## HD оборудование
Распродажа |  |  | Новинки
|  |  | Новинки скоро | 28 апреля 2025
прайс Amatek в руб
Артикул | Фото | Модель | Описание | Режимы работы регистраторов. | Розничная цена | к-во в коробке, шт | вес товара, кг | вес коробки, кг | размер коробки, см | Примечание
|  |  | Цифровые гибридные видеорегистраторы 960H/AHD/TVI/CVI/IP с разрешением 5M-N/ 2Мп/ 1080N |  | 1
7000956 |  | AR-HT49X | ВНИМАНИЕ : СОВМЕСТИМ С ВИДЕОКАМЕРАМИ С РАЗРЕШЕНИЕМ 5Мп (режим 5M-N) /2Мп (1080Р) / 1,3Мп (960Р) / 1Мп (720Р) / 960Н и IP-камерами до 5Мп. 4-х канальный 5M-N/1080P XVI/AHD/TVI/CVI/CVBS/IP H.265+/H.265/H.264 DVR. Запись 4 канала HD 5М-N /1080P 12 к/сек (режим DVR). Воспроизведение: 2 канала HD 5М-N 12 к/сек, 4 канала HD 2Мп 12 к/сек (режим DVR). Режимы видео: DVR: 4 канала HD 5М-N12 к/сек, 4 канала HD 2Мп15 к/сек HVR: - NVR: 8 каналов 5Мп. Звук: 1 вход / 1 выход. Видеовыход: HDMI /VGA, Детектор движения, Сеть 10/100Mбит/с, HDD 1xSATA (до 8ТБ), 2xUSB2.0, Бесплатный облачный сервис XMEye, Беспроводное соединение 3G, WI-FI (внешние модули), управление PTZ камерами по коаксиальному кабелю, 12В/2,5A, 230x210x45 мм |  | 4930 | 10 | 0.92 | 10.2 | 41×36×58 | Новинка в продаже | снижение июнь 25
7000503 |  | AR-HT49X | ВНИМАНИЕ : СОВМЕСТИМ С ВИДЕОКАМЕРАМИ С РАЗРЕШЕНИЕМ 5Мп (режим 5M-N) /2Мп (1080Р) / 1,3Мп (960Р) / 1Мп (720Р) / 960Н и IP-камерами до 5Мп. 4-х канальный 5M-N/1080P XVI/AHD/TVI/CVI/CVBS/IP H.265+/H.265/H.264 DVR. Запись 4 канала HD 5М-N /1080P 12 к/сек (режим DVR). Воспроизведение: 2 канала HD 5М-N 12 к/сек, 4 канала HD 2Мп 12 к/сек (режим DVR). Режимы видео: DVR: 4 канала HD 5М-N12 к/сек, 4 канала HD 2Мп15 к/сек HVR: - NVR: 8 каналов 5Мп. Звук: 1 вход / 1 выход. Видеовыход: HDMI /VGA, Детектор движения, Сеть 10/100Mбит/с, HDD 1xSATA (до 8ТБ), 2xUSB2.0, Бесплатный облачный сервис XMEye, Беспроводное соединение 3G, WI-FI (внешние модули), управление PTZ камерами по коаксиальному кабелю, 12В/2,5A, 230x210x45 мм |  | 5130 | 10 | 0.92 | 10.2 | 41×36×58 | Распродажа остатков Замена на 7000956 | снижение июнь 25
7000776 |  | AR-HTF44X (AoC) | ВНИМАНИЕ : СОВМЕСТИМ С ВИДЕОКАМЕРАМИ AHD/TVI/CVI С РАЗРЕШЕНИЕМ 5Мп (режим 5M-N) / 2 Мп (1080Р) /1,3 Мп (960Р) /1 Мп (720Р) / 960Н и IP-камерами до 5Мп. 4 канальный 1080P XVI/AHD/TVI/CVI/CVBS/IP H.265+/H.265/H.264 DVR. Запись 4 канала HD 2Мп 25к/с, 4 канала 5M-N 20к/с (режим DVR), Воспроизведение 4 канала HD 2Мп 25к/с, 4 канала 5M-N 20к/с(режим DVR). Режимы видео: DVR: 4 канала HD 2Мп 25к/с, 4 канала 5M-N 20к/с HVR: 4 канала HD 5M-N + 2 канала IP 2Мп; NVR: 8 каналов 5Мп, 16 каналов 2Мп Поддержка технологиии AoC (аудио по коаксиальному кабелю) Звук: 4 входа RCA или 4канала AoC / 1 выход. Видеовыход: HDMI /VGA, Детектор движения, Сеть 10/100 Mбит/с, HDD 1 x SATA до 8 ТБ, 2xUSB2.0. Бесплатный облачный сервис XMEye, Беспроводное соединение 3G, WI-FI (внешние модули), управление PTZ камерами по коаксиальному кабелю, 12В/2,5A, 255×230×45 мм |  | 6500 | 10 | 1.22 | 13.2 | 41×36×58 | снижение июнь 25
7000890 |  | AR-HTF44X (AoC) | ВНИМАНИЕ : СОВМЕСТИМ С ВИДЕОКАМЕРАМИ AHD/TVI/CVI С РАЗРЕШЕНИЕМ 5Мп (режим 5M-N) / 2 Мп (1080Р) /1,3 Мп (960Р) /1 Мп (720Р) / 960Н и IP-камерами до 5Мп. 4 канальный 1080P XVI/AHD/TVI/CVI/CVBS/IP H.265+/H.265/H.264 DVR. Запись 4 канала HD 2Мп 25к/с, 4 канала 5M-N 20к/с (режим DVR), Воспроизведение 4 канала HD 2Мп 25к/с, 4 канала 5M-N 20к/с(режим DVR). Режимы видео: DVR: 4 канала HD 2Мп 25к/с, 4 канала 5M-N 20к/с HVR: 4 канала HD 5M-N + 2 канала IP 2Мп; NVR: 8 каналов 5Мп, 16 каналов 2Мп Поддержка технологиии AoC (аудио по коаксиальному кабелю) Звук: 4 входа RCA или 4канала AoC / 1 выход. Видеовыход: HDMI /VGA, Детектор движения, Сеть 10/100 Mбит/с, HDD 1 x SATA до 8 ТБ, 2xUSB2.0. Бесплатный облачный сервис XMEye, Беспроводное соединение 3G, WI-FI (внешние модули), управление PTZ камерами по коаксиальному кабелю, 12В/2,5A, 255×230×45 мм |  | 6500 | 10 | 1.1 | 12 | 38×37×55 | снижение июнь 25
7000778 |  | AR-HT89X (AOC) | Видеорегистратор 8 канальный 5M-N XVI/AHD/TVI/CVI/960H/IP H.265+ NETWORK DVR. Запись: 8 каналов 5M-N 12к/с /1080N 25к/с (режим DVR). Воспроизведение: 8 каналов 5M-N (режим DVR). Режимы видео: DVR 8x5M-N 12к/с, 4M-N 15к/с, 1080N 25к/с, 8x1080P 15к/с (XVI) HVR 8x5M-N+4*1080P, NVR 16x1080P/8x5Мп. Поддержка технологиии AoC (аудио по коаксиальному кабелю) Запись звука: 1 канал. Видеовыход: HDMI (2К) /VGA,. Детектор движения, сеть 100Mбит/с, HDD 1xSATA (до 10ТБ), 2xUSB2.0. Управление PTZ (PELCO-P/D) по UTC. Бесплатный облачный сервис P2P, беспроводное соединение 3G, Wi-Fi (внешние модули). Питание 12В/2.5A. Размеры 230x210x45мм. |  | 7660 | 10 | 0.93 | 10.3 | 41×36×58 | снижение июнь 25
7000841 |  | AR-HT84NX (AOC) | ВНИМАНИЕ : СОВМЕСТИМ С ВИДЕОКАМЕРАМИ AHD/TVI/CVI С РАЗРЕШЕНИЕМ 5Мп (режим 5M-N) / 2 Мп (1080Р) /1,3 Мп (960Р) /1 Мп (720Р) / 960Н и IP-камерами до 5Мп 8 канальный 5M-N XVI/AHD/TVI/CVI/CVBS/IP H.265+/H.265/H.264 DVR. Запись 8 x 5M-N 12к/с /4M-N 15к/с (AHD/TVI/CVI), 8x1080P 15к/с (XVI) (режим DVR). Воспроизведение: 8 x 5M-N /4M-N /1080P /1080N (режим DVR). Режимы видео: DVR: 8 каналов 5M-N; HVR: 8 каналов HD 5M-N + 2 канала IP 2Мп; NVR: 8 каналов 5Мп, 16 каналов 2Мп. Поддержка технологиии AoC (аудио по коаксиальному кабелю) Звук: 4 входа / 1 выход. Видеовыход: HDMI (2K)/VGA (1920x1080), Детектор движения, Сеть 10/100 Mбит/с, HDD 1 x SATA до 8 ТБ, 2xUSB2.0. Бесплатный облачный сервис XMEye, Беспроводное соединение 3G, WI-FI (внешние модули), управление PTZ камерами по коаксиальному кабелю, 12В/2,5A, 255×230×45 мм |  | 8020 | 10 | 1.35 | 14.5 | 38×38×57 | снижение июнь 25
7000891 |  | AR-HT84NX (AOC) | ВНИМАНИЕ : СОВМЕСТИМ С ВИДЕОКАМЕРАМИ AHD/TVI/CVI С РАЗРЕШЕНИЕМ 5Мп (режим 5M-N) / 2 Мп (1080Р) /1,3 Мп (960Р) /1 Мп (720Р) / 960Н и IP-камерами до 5Мп 8 канальный 5M-N XVI/AHD/TVI/CVI/CVBS/IP H.265+/H.265/H.264 DVR. Запись 8 x 5M-N 12к/с /4M-N 15к/с (AHD/TVI/CVI), 8x1080P 15к/с (XVI) (режим DVR). Воспроизведение: 8 x 5M-N /4M-N /1080P /1080N (режим DVR). Режимы видео: DVR: 8 каналов 5M-N; HVR: 8 каналов HD 5M-N + 2 канала IP 2Мп; NVR: 8 каналов 5Мп, 16 каналов 2Мп. Поддержка технологиии AoC (аудио по коаксиальному кабелю) Звук: 4 входа / 1 выход. Видеовыход: HDMI (2K)/VGA (1920x1080), Детектор движения, Сеть 10/100 Mбит/с, HDD 1 x SATA до 8 ТБ, 2xUSB2.0. Бесплатный облачный сервис XMEye, Беспроводное соединение 3G, WI-FI (внешние модули), управление PTZ камерами по коаксиальному кабелю, 12В/2,5A, 255×230×45 мм |  | 8020 | 10 | 1.15 | 12.5 | 38×37×55 | снижение июнь 25
7000773 |  | AR-HT162NX (AoC) | ВНИМАНИЕ: СОВМЕСТИМ С ВИДЕОКАМЕРАМИ AHD/TVI/XVI/CVI С РАЗРЕШЕНИЕМ до 5Мп (режим 5M-N) и IP-камерами до 5Мп. 16 канальный 5M-N/1080N XVI/AHD/TVI/CVI/CVBS/IP H.265+/H.265/H.264 DVR. Запись видео: 16 x 1080N 15 к/с / 16 x 5M-N 6к/с (AHD/TVI/CVI), 16x 1080P 8к/с (XVI); Воспроизведение: 16x1080N 15 к/с / 8x5M-N 6к/с (AHD/TVI/CVI), 16x1080P 8к/с (XVI);. Режимы видео: DVR: 16 кан. HD 1080N 15 к/с, 16 кан. HD 4М-N 9к/с, 16 кан. 5M-N 6к/с; HVR: 16 каналов HD 5M-N + 4 канала IP 2Мп; NVR: 4 канала 5Мп/3Мп, 16 каналов 1080P; Поддержка технологиии AoC (аудио по коаксиальному кабелю) Звук: 2 входа RCA или 16 каналов AoC / 1 выход. Видеовыход: HDMI 4K /VGA 1080P, детектор движения, Сеть 10/100 Mбит/с, HDD 1xSATA (до 8 ТБ), 2xUSB2.0, Бесплатный облачный сервис XMEye, Беспроводное соединение 3G, WI-FI (внешние модули), Управление PTZ камерами по RS485 /по коаксиальному кабелю, 12В/2,5A, 255×230×45 мм |  | 13270 | 10 | 1.33 | 14.3 | 41×36×58 | снижение июнь 25
7000774 |  | AR-HT166NX (AoC) | ВНИМАНИЕ: СОВМЕСТИМ С ВИДЕОКАМЕРАМИ AHD/TVI/XVI/CVI С РАЗРЕШЕНИЕМ до 5Мп (режим 5M-N) и IP-камерами до 5Мп. 16 канальный 5M-N/1080N XVI/AHD/TVI/CVI/CVBS/IP H.265+/H.265/H.264 DVR. Запись видео: 16 x 1080N 15 к/с / 16 x 5M-N 6к/с (AHD/TVI/CVI), 16x 1080P 8к/с (XVI); Воспроизведение: 16x1080N 15 к/с / 8x5M-N 6к/с (AHD/TVI/CVI), 16x1080P 8к/с (XVI);. Режимы видео: DVR: 16 кан. HD 1080N 15 к/с, 16 кан. HD 4М-N 9к/с, 16 кан. 5M-N 6к/с; HVR: 16 каналов HD 5M-N + 4 канала IP 2Мп; NVR: 4 канала 5Мп/3Мп, 16 каналов 1080P; Поддержка технологиии AoC (аудио по коаксиальному кабелю) Звук: 6 входов RCA или 16 каналов AoC /1 выход. Тревога: 4 входа/1выход. Видеовыход: HDMI 4K /VGA 1080P, детектор движения, Сеть 10/100 Mбит/с, HDD 2xSATA (до 10 ТБ), 2xUSB2.0, Бесплатный облачный сервис XMEye, Беспроводное соединение 3G, WI-FI (внешние модули), Управление PTZ камерами по RS485 /по коаксиальному кабелю, 12В/4A, 325x250x52 мм |  | 15650 | 5 | 2.46 | 13.3 | 46×36×31 | снижение июнь 25
|  |  | Цифровые гибридные видеорегистраторы 960H/AHD/TVI/CVI/XVI/IP с разрешением 8M-N/ 5Мп/ 2Мп |  | 1
7000775 |  | AR-HTV44DX (AoC) | 4 канальный 5Мп AHD/TVI/CVI/XVI/CVBS/IP H.265+/H.265/H.264 DVR. Запись: 4 х 5Мп 12к/с / 3мп 18к/с, 4Мп 15к/с / 2Мп 25к/с (режим DVR). Воспроизведение: 1 х 5Мп 12к/с, 3мп 18к/с, 4Мп 15к/с / 2Мп 25к/с (режим DVR). Режимы видео: DVR: 4 канала 5Мп / 4Мп/ 3Мп/ 1080P HVR: 4 канала HD 5Мп + 4 канала IP 5Мп NVR: 16 каналов 2Мп, 16 каналов 5Мп Поддержка технологиии AoC (аудио по коаксиальному кабелю) Звук: 4 входа или 4 канала AoC / 1 выход, Видеовыходы: HDMI 4K (3840×2160) / VGA 1080P, Детектор движения, Сеть 10/100 Mбит/с, HDD 1 x SATA до 8ТБ, 2xUSB2.0. Функции видеоаналитики: Детектор обнаружения движения человека, обнаружение лиц. Бесплатный облачный сервис XMEye, Беспроводное соединение 3G, WI-FI (внешние модули), управление PTZ камерами по коаксиальному кабелю, 12В/2,5A, 255×220×45 мм |  | 10200 | 10 | 1.22 | 13.2 | 41×36×58 | снижение июнь 25
7000777 |  | AR-HTV84DX (AOC) | 8 канальный 5Мп AHD/TVI/CVI/XVI/960H/IP H.265+/H.265/H.264 NETWORK DVR. Запись: 8 каналов 5Мп 8к/с /1080P 18к/с (режим DVR), Воспроизведение: 8 каналов 5Мп/1080P (режим DVR). Режимы видео: DVR 8х5Мп 8к/с, 4Мп 10к/с, 3Мп 12к/с HVR 8х5Мп+4х5Мп (IP) NVR 16*1080P, 8*5Мп Поддержка технологиии AoC (аудио по коаксиальному кабелю) Запись звука: 4 канала. Видеовыход: HDMI 4K /VGA 1080P. Детектор движения, сеть 100 Mбит/с, HDD 1xSATA (до 10ТБ), 2xUSB2.0. Бесплатный облачный сервис P2P, беспроводное соединение 3G, WI-FI (внешние модули). Питание 12В/2A. Размеры 255x235x42мм. |  | 12550 | 10 | 1.3 | 14 | 38×38×57 | снижение июнь 25
7000920 |  | AR-HTV84DX (AOC) | 8 канальный 5Мп AHD/TVI/CVI/XVI/960H/IP H.265+/H.265/H.264 NETWORK DVR. Запись: 8 каналов 5Мп 8к/с /1080P 18к/с (режим DVR), Воспроизведение: 8 каналов 5Мп/1080P (режим DVR). Режимы видео: DVR 8х5Мп 8к/с, 4Мп 10к/с, 3Мп 12к/с HVR 8х5Мп+4х5Мп (IP) NVR 16*1080P, 8*5Мп Поддержка технологиии AoC (аудио по коаксиальному кабелю) Запись звука: 4 канала. Видеовыход: HDMI 4K /VGA 1080P. Детектор движения, сеть 100 Mбит/с, HDD 1xSATA (до 10ТБ), 2xUSB2.0. Бесплатный облачный сервис P2P, беспроводное соединение 3G, WI-FI (внешние модули). Питание 12В/2A. Размеры 255x235x42мм. |  | 12550 | 0 | 0 | 0 | 0 | снижение июнь 25
7000859 |  | AR-HTV166DX (AOC) | 16 канальный 5Мп/4K AHD/TVI/CVI/XVI/960H/IP H.265+/H.265/H.264 NETWORK DVR. Запись: 16 каналов 4K 4к/с / 5Мп 6к/с /4Мп 9к/с / 1080P 16к/с (режим DVR), Воспроизведение: 8 каналов 5Мп/1080P (режим DVR). Режимы видео: DVR 16х4К/5Мп 8к/с, 4Мп 10к/с, 3Мп 12к/с HVR 16х4К+16х4К (IP) NVR 16*4К/5Мп Запись звука: Поддержка технологиии AoC (аудио по коаксиальному кабелю) 16каналов или 6 каналов (RCA). Видеовыход: HDMI 4K /VGA 1080P. Детектор движения, сеть 100 Mбит/с, HDD 2xSATA (до 8ТБ), Выход тревоги 1, 2xUSB2.0. Видеоаналитика: «Обнаружение лица в кадре», «Обнаружение движения человека», «Обнаружение движения автомобиля». Бесплатный облачный сервис P2P XMEye, беспроводное соединение 3G, WI-FI (внешние модули), управление PTZ камерами по RS485,. Питание 12В/4A. Размеры 325x250x52мм |  | 26770 | 5 | 2.2 | 12 | 46×36×31 | снижение июнь 25
|  |  | Цифровые гибридные видеорегистраторы 960H/AHD/TVI/CVI/XVI/IP с разрешением 8 / 5 / 4 / 3 /2 Мп |  | 1
7000751 |  | AR-HTV442CX (AOC) | 4 канальный 8Мп AHD/TVI/CVI/XVI/CVBS/IP H.265+/H.265/H.264 DVR. Запись: 4 х 8Мп 9к/с (AHD/XVI)/ 5Мп 16к/с / 4Мп 21к/с / 3Мп 25к/с / 2Мп 25к/с (режим DVR). Воспроизведение: 2 х 8Мп 9к/с / 5Мп 16к/с / 4Мп 21к/с / 3Мп 25к/с / 2Мп 25к/с (режим DVR). Процессор NT98323. Режимы видео: DVR: 4 канала 8Мп / 5Мп / 4Мп / 3Мп / 1080P HVR: 4 канала HD 8Мп + 4 канала IP 8Мп NVR: 16 каналов 2Мп, 8 каналов 5Мп Поддержка технологиии AoC (аудио по коаксиальному кабелю) Звук: 4 входа или 4 канала AoC / 1 выход, Видеовыходы: HDMI 4K (3840×2160) / VGA 1080P, Детектор движения, Сеть 10/100 Mбит/с, HDD 1 x SATA до 8ТБ любой (10Тб для HDD для видеонаблюдения), 2xUSB2.0. Функции видеоаналитики: Детектор обнаружения движения человека, обнаружение лиц. Бесплатный облачный сервис XMEye, Беспроводное соединение 3G, WI-FI (внешние модули), управление PTZ камерами по коаксиальному кабелю, 12В/2,5A, 255×230×45 мм |  | 13160 | 10 | 1.3 | 14 | 38×38×57 | под заказ
7000752 |  | AR-HTV84CX (AOC) | 8 канальный 8Мп AHD/TVI/CVI/XVI/CVBS/IP H.265+/H.265/H.264 DVR. Запись: 8 х 8Мп 8к/с (AHD/XVI)/ 5Мп 14к/с / 4Мп 18к/с / 3Мп 21к/с / 2Мп 25к/с (режим DVR). Воспроизведение: 4 х 8Мп 8к/с / 5Мп 14к/с / 4Мп 18к/с / 3Мп 21к/с / 2Мп 25к/с (режим DVR). Процессор NT98336. Режимы видео: DVR: 8 канала 8Мп / 5Мп / 4Мп / 3Мп / 1080P HVR: 8 каналов HD 8Мп + 8 канала IP 8Мп NVR: 16 каналов 8Мп / 5Мп Поддержка технологиии AoC (аудио по коаксиальному кабелю) Звук: 4 входа или 4 канала AoC / 1 выход, Видеовыходы: HDMI 4K (3840×2160) / VGA 1080P, Детектор движения, Сеть 10/100 Mбит/с, HDD 1 x SATA до 8ТБ любой (10Тб для HDD для видеонаблюдения), 2xUSB2.0. Функции видеоаналитики: Детектор обнаружения движения человека, обнаружение лиц. Бесплатный облачный сервис XMEye, Беспроводное соединение 3G, WI-FI (внешние модули), управление PTZ камерами по коаксиальному кабелю, 12В/2,5A, 255×230×45 мм |  | 25080 | 10 | 1.3 | 14 | 38×38×57 | снижение июнь 25
7000753 |  | AR-HTV164CX (AOC) | 16 канальный 8Мп AHD/TVI/CVI/XVI/CVBS/IP H.265+/H.265/H.264 DVR. Запись: 16 х 8Мп 8к/с (AHD/XVI)/ 5Мп 12к/с / 4Мп 18к/с / 3Мп 20к/с / 2Мп 25к/с (режим DVR). Воспроизведение: 8 х 8Мп 8к/с / 5Мп 12к/с / 4Мп 18к/с / 3Мп 20к/с / 2Мп 25к/с (режим DVR). Процессор NT98336. Режимы видео: DVR: 16 каналов 8Мп / 5Мп / 4Мп / 3Мп / 1080P HVR: 16 каналов HD 8Мп + 16 канала IP 8Мп NVR: 32 канала 8Мп / 5Мп Поддержка технологиии AoC (аудио по коаксиальному кабелю) Звук: 4 входа или 4 канала AoC / 1 выход, Тревога: 4 входа/1выход. Видеовыходы: HDMI 4K (3840×2160) / VGA 1080P, Детектор движения, Сеть 10/100/1000 Mбит/с, HDD 2 x SATA до 8ТБ любой (10Тб для HDD для видеонаблюдения), 2xUSB2.0. Функции видеоаналитики: Детектор обнаружения движения человека, обнаружение лиц. Бесплатный облачный сервис XMEye, Беспроводное соединение 3G, WI-FI (внешние модули), управление PTZ камерами по RS485 и по коаксиальному кабелю, 12В/4A, 380×295×45 мм |  | 43860 | 5 | 3.8 | 20 | 38×38×57 | под заказ
|  |  | HD видеокамеры с разрешением 1080P (2Мп) |  | 1
7000513 |  | AC-HD202 (2,8) | Купольная мультиформатная видеокамера 2Мп с ИК подсветкой. Видеовыход AHD/TVI/CVI/CVBS, разрешение 2Мп, 1/3" F37 CMOS сенсор, объектив: 2.8мм/F2.0, 3D/2DNR шумоподавление, DWDR, BLC, OSD экранное меню, поддержка UTC, механический ИК фильтр, дальность ИК подсветки до 20м, переключение AHD/TVI/CVI/CVBS ДИП-переключателем на кабеле, 3D кронштейн, 12В/400мА, Ø95 x 85мм, 160г |  | 2260 | 50 | 0.162 | 10.1 | 57×47×24 |  | (новый прайс: в июле25)
7000608 |  | AC-HDV202 (2.8) | Видеокамера купольная антивандальная мультиформатная 2Мп с ИК подсветкой. Видеовыход AHD/TVI/CVI/CVBS, разрешение 2Мп, 1/3" F37P CMOS сенсор, объектив: 2.8мм/F2.0, 3D/2DNR шумоподавление, DWDR, BLC, OSD экранное меню, поддержка UTC, механический ИК фильтр, дальность ИК подсветки до 10м, переключение AHD/TVI/CVI/CVBS ДИП-переключателем на кабеле, IP66, 3D кронштейн, питание 12В/400мА, рабочая температура: -40 - +50°C, размеры Ø94 x 70мм, вес 360г. |  | 2720 | 50 | 0.39033 | 13.71 | 59×36×20 |  | снижение июнь 25
7000555 |  | AC-HDV202S (2.8) | Видеокамера купольная антивандальная мультиформатная 2Мп с ИК подсветкой, видеовыход AHD/TVI/CVI/CVBS, 1/2.8ʺ SONY STARVIS IMX307 CMOS сенсор, объектив: 2.8мм/F2.0, NVP2441H, 3D/2D NR шумоподавление, DWDR, BLC, OSD экранное меню, поддержка UTC, механический ИК фильтр, дальность ИК подсветки до 20м, OSD джойстик на кабеле, IP66, 3D кронштейн, 12В/400мА, рабочая температура: -40...+50°C, Ø94 x 70мм, 360г. |  | 4140 | 30 | 0.357 | 12.71 | 59×36×20 |  | снижение июнь 25
7000516 |  | AC-HDV201 (2,8) | Видеокамера купольная антивандальная мультиформатная 2Мп с ИК подсветкой. Видеовыход AHD/TVI/CVI/CVBS, разрешение 2Мп, 1/3" F37 CMOS сенсор, объектив: 2.8мм/F2.0, 3D/2DNR шумоподавление, DWDR, BLC, OSD экранное меню, поддержка UTC, механический ИК фильтр, дальность ИК подсветки до 10м, переключение AHD/TVI/CVI/CVBS ДИП-переключателем на кабеле, 3D кронштейн, 12В/250мА, -40 - +50°C, Ø60 x 55мм, 170г. |  | 2950 | 48 | 0.17 | 10.16 | 36×28×31 |  | (новый прайс: в июле25)
7000517 |  | AC-HD202V (2,8-12) | Видеокамера купольная мультиформатная 2Мп с ИК подсветкой. Видеовыход AHD/TVI/CVI/CVBS, разрешение 2Мп, 1/3" F37 CMOS сенсор, объектив: 2.8-12мм, 3D/2DNR шумоподавление, DWDR, BLC, OSD экранное меню, поддержка UTC, механический ИК фильтр, дальность ИК подсветки до 30м, переключение AHD/TVI/CVI/CVBS ДИП-переключателем на кабеле, 3D кронштейн, 12В/500мА, ￠113 x 97мм, 220г. |  | 3850 | 24 | 0.25 | 8 | 60×45.5×28 | Продажа остатков 24шт Замена AC-HDV503VA (2.8-12)
7000724 |  | AC-HDV203V (2,8-12) | Купольная антивандальная AHD/CVI/CVBS/TVI с ИК подсветкой и вариообъективом, видеовыход AHD/TVI/CVI/CVBS, 1/3" F37P CMOS , Разрешение 2Мп, объектив 2,8-12мм (ручная настройка), DWDR, 2/3 DNR шумоподавление, BLC, OSD экранное меню, IR-CUT механический ИК фильтр, Дальность ИК подсветки до 30 м. OSD джойстик на кабеле, 3D-Axis кронштейн, 12В/600мА, корпус-металл, цвет "слоновая кость", IP66, рабочая температура: -40...+50°C, Ø120x95мм, 700г. |  | 4260 | 24 | 0.62 | 14.86 | 60×45.5×28 | Замена AC-HDV503VA (2.8-12) | снижение июнь 25
7000457 |  | AC-HSP202 (2,8) | Уличная HD мультиформатная видеокамера с ИК подсветкой, видео выход: AHD/CVI/CVBS/TVI, 12.7ʺ F37P CMOS 1080P. Разрешение 2Мп/1мп, Объектив: 2.8мм /F2.0, DWDR, 2D-NR шумоподавление, BLC, OSD экранное меню,UTC, IR-CUT механический ИК фильтр, ИК подсветка: 18 диодов, Дальность ИК подсветки: 20м, Переключение AHD/TVI/CVI/CVBS ДИП-переключателем на кабеле, IP66, Anti-Cut 3-Axis кронштейн, Корпус пластмассовый, 12В/300мА, рабочая температура: -30...+50°C, 168x70x70мм, 175г. |  | 2400 | 20 | 0.225 | 5.5 | 52×36×20 |  | (новый прайс: в июле25)
7000520 |  | AC-HS202 (2,8) | Видеокамера уличная мультиформатная 2Мп с ИК подсветкой. Видеовыход AHD/TVI/CVI/CVBS, разрешение 2Мп, 1/3" F37 CMOS сенсор, объектив: 2.8мм/F2.0, 3D/2DNR шумоподавление, DWDR, BLC, OSD экранное меню, поддержка UTC, механический ИК фильтр, дальность ИК подсветки до 20м, переключение AHD/TVI/CVI/CVBS ДИП-переключателем на кабеле, IP66, 3D кронштейн, 12В/400мА, -40...+50°C, 152x65x66мм, 330г |  | 2850 | 20 | 0.33 | 8.6 | 52×36×20 |  | (новый прайс: в июле25)
7000678 |  | AC-HS202S (2.8) | Видеокамера уличная мультиформатная с ИК подсветкой, видеовыход AHD/TVI/CVI/CVBS, 1/2.8ʺ SONY STARVIS (Starlight) IMX307. Разрешение 2Мп. Объектив 2.8мм /F2.0, 3D-NR шумоподавление, WDR, OSD экранное меню, поддержка UTC, IR-CUT механический ИК фильтр, ИК подсветка: дальность до 25м, OSD джойстик на кабеле, IP66, 3D-Axis кронштейн, корпус-металл, рабочая температура: -40...+50°C, 12В/500мА, 152x64x66мм, 330г. |  | 4930 | 20 | 0.38 | 9.6 | 52×36×20 |  | (новый прайс: в июле25)
7000712 |  | AC-HS204VS (2,8 -12) | Видеокамера уличная мультиформатная видеокамера с ИК подсветкой и вариообъективом, видео выход: AHD/TVI/CVI/CVBS, 1/2.8" SONY STARVIS (Starlight) IMX307 CMOS, Разрешение 2Мп. Объектив: 2,8-12мм, WDR, 2D/3D-NR шумоподавление, BLC, OSD экранное меню, поддержка UTC, ИК подсветка: дальность до 40м, OSD джойстик на кабеле, 3D-Axis кронштейн, IP66, корпус-металл, рабочая температура: -40...+50°C, 12В/600мА, 255x80x80мм, 640г. |  | 6980 | 18 | 0.74 | 15.3 | 61×42×39 |  | (новый прайс: в июле25)
7000924 |  | AC-HS204V (2,8 -12) | Видеокамера уличная мультиформатная видеокамера с ИК подсветкой и вариообъективом, видео выход: AHD/TVI/CVI/CVBS, 1/3" CV2003 CMOS, Разрешение 2Мп. Объектив: 2,8-12мм, DWDR, 2D/3D-NR шумоподавление, BLC, OSD экранное меню, поддержка UTC, ИК подсветка: дальность до 50м, OSD джойстик на кабеле, 3D-Axis кронштейн, IP66, корпус-металл, рабочая температура: -40...+50°C, 12В/600мА, 235x85x68мм, 620г. |  | 4930 | 18 | 0.581 | 12.45 | 61×42×39 |  | (новый прайс: в июле25)
|  |  | HD видеокамеры с разрешением 4Мп (5Мп) |  | 1
7000865 |  | AC-HD502AX (2,8) с микрофоном (AoC) | Видеокамера купольная мультиформатная 5Мп/8Мп Lite с ИК подсветкой. Видеовыход AHD/TVI/CVI/CVBS, разрешение AHD/TVI 5Мп, CVI 4Мп, 1/2.8ʺ GC4653 CMOS сенсор, FH8538E, объектив 2.8мм/F2.0, FH8538M, Встроенный микрофон. Поддержка технологиии AoC (аудио по коаксиальному кабелю) в режиме TVI. 2DNR шумоподавление, BLC, OSD экранное меню, поддержка UTC, IR-CUT механический ИК фильтр, дальность ИК подсветки до 20м, OSD джойстик на кабеле, 3D кронштейн, 12В/400мА, -10 - +50°C, Плассмассовый корпус Ø110 x 90мм, 160г |  | 3080 | 50 | 0.25 | 11.5 | 49×47×31 | снижение июнь 25
7000866 |  | AC-HDV502AX (2,8) с микрофоном (AoC) | Видеокамера купольная мультиформатная 5Мп/8Мп Lite с ИК подсветкой. Видеовыход AHD/TVI/CVI/CVBS, разрешение AHD/TVI 5Мп, CVI 4Мп, 1/2.8ʺ GC4653 CMOS сенсор, FH8538E, объектив 2.8мм/F2.0, Встроенный микрофон. Поддержка технологиии AoC (аудио по коаксиальному кабелю) в режиме TVI. 2DNR шумоподавление, BLC, OSD экранное меню, поддержка UTC, IR-CUT механический ИК фильтр, дальность ИК подсветки до 20м, OSD джойстик на кабеле, 3D кронштейн, 12В/400мА, -40 - +50°C, металлический корпус 107x97x74мм, 400г. |  | 3400 | 50 | 0.37 | 17.56 | 49×47×31 | снижение июнь 25
7000888 |  | AC-HDV503VA (2,8-12) с микрофоном (AoC) | Видеокамера купольная мультиформатная 5Мп с ИК подсветкой. Видеовыход AHD/TVI/CVI/CVBS, разрешение AHD/TVI 5Мп, CVI 4Мп, 1/2.8ʺ GC4653 CMOS сенсор, FH8538E, вариообъектив 2.8-12мм/F2.0, Встроенный микрофон. Поддержка технологиии AoC (аудио по коаксиальному кабелю) в режиме TVI. 2DNR шумоподавление, DWDR, BLC, OSD экранное меню, поддержка UTC, IR-CUT механический ИК фильтр, дальность ИК подсветки до 30м, OSD джойстик на кабеле, 3D кронштейн, 12В/600мА, IP66, -40 - +50°C, металлический корпус Ø120 x 100мм, 650г |  | 6080 | 30 | 0.667 | 21 | 42×30×60 | снижение июнь 25
7000867 |  | AC-HS502AX (2,8) с микрофоном (AoC) | Видеокамера уличная мультиформатная 5Мп/8Мп Lite с ИК подсветкой. Видеовыход AHD/TVI/CVI/CVBS, разрешение AHD/TVI 5Мп, CVI 4Мп, 1/2.8ʺ GC4653 CMOS сенсор, FH8538E, объектив 2.8мм/F2.0, Встроенный микрофон. Поддержка технологиии AoC (аудио по коаксиальному кабелю) в режиме TVI. 2DNR шумоподавление, BLC, OSD экранное меню, поддержка UTC, IR-CUT механический ИК фильтр, дальность ИК подсветки до 20м, OSD джойстик на кабеле, 3D кронштейн, 12В/400мА, -40 - +50°C, металлический корпус 182x65x65мм, 420г. |  | 3400 | 40 | 0.48 | 18 | 51×44×43 | снижение июнь 25
7000889 |  | AC‐HS504VAX (2,8-12) с микрофоном (AoC) | Видеокамера уличная мультиформатная 5Мп с ИК подсветкой. Видеовыход AHD/TVI/CVI/CVBS, разрешение AHD/TVI 5Мп, CVI 4Мп, 1/2.8ʺ GC4653 CMOS сенсор, FH8538E, вариообъектив 2.8-12мм/F2.0, Встроенный микрофон. Поддержка технологиии AoC (аудио по коаксиальному кабелю) в режиме TVI. 2DNR шумоподавление, DWDR, BLC, OSD экранное меню, поддержка UTC, IR-CUT механический ИК фильтр, дальность ИК подсветки до 40м, OSD джойстик на кабеле, 3D кронштейн, 12В/600мА, IP66, -40 - +50°C, металлический корпус 233x76x68мм, 700г. |  | 6080 | 18 | 0.722 | 14 | 42×38×50 | снижение июнь 25
|  |  | HD видеокамеры с разрешением 5Мп |  | 1
7000711 |  | AC-HDV501S (2,8) | Видеокамера купольная антивандальная мультиформатная 5Мп с ИК подсветкой. Видеовыход AHD/TVI/CVI/CVBS, разрешение 5Мп для AHD/TVI, 4Мп для CVI. 1/2.8ʺ SONY STARVIS IMX335 CMOS сенсор, объектив: 2.8мм/F2.0, 2DNR шумоподавление, DWDR, BLC, OSD экранное меню, поддержка UTC, механический ИК фильтр, дальность ИК подсветки до 10м, переключение AHD/TVI/CVI/CVBS OSD джойстик на кабеле, IP66, 3D кронштейн, питание 12В/250мА, рабочая температура: -40 - +50°C, размеры Ø60 x 55мм, вес 170г. Миниатюрная. Подходит для установки в лифты, автомобили, автобусы. |  | 3100 | 48 | 0.17 | 10.16 | 36×27×30 | снижение июнь 25 | распродажа Снимается с поставок
7000525 |  | AC-HD502S (2,8) | Видеокамера купольная мультиформатная 5Мп с ИК подсветкой. Видеовыход AHD/TVI/CVI/CVBS, разрешение AHD/TVI 5Мп, CVI 4Мп, 1/2.8ʺ SONY STARVIS IMX335 CMOS сенсор, объектив 2.8мм/F2.0, FH8538M, 2DNR шумоподавление, DWDR, BLC, OSD экранное меню, поддержка UTC, IR-CUT механический ИК фильтр, дальность ИК подсветки до 20м, OSD джойстик на кабеле, 3D кронштейн, 12В/400мА, -10 - +50°C, Ø95 x 85мм, 160г |  | 3200 | 50 | 0.162 | 10.1 | 57×47×24 | Продажа остатков 7шт | распродажа Снимается с поставок
7000433 |  | AC-HDV502S (2,8) | Купольная антивандальная мультиформатная видеокамера с ИК подсветкой, видеовыход: AHD/TVI/CVI/CVBS, Разрешение 5Мп для AHD/TVI и 4Мп для CVI. 1/2.8ʺ SONY STARVIS (Starlight) IMX335, процессор FH8538M, объектив 2,8мм /F2.0, чувствительность 0,001лк (с ИК подсветкой), 2D-NR шумоподавление, DWDR, BLC/FLC, OSD экранное меню, IR-CUT механический ИК фильтр, ИК подсветка: дальность до: 20 м, OSD джойстик на кабеле, IP66, 3D кронштейн, корпус металл, рабочая температура: -40...+50°C, 12В/400мА, Ø94x70мм, 360 г. |  | 4830 | 50 | 0.357 | 12.71 | 59×36×20 | снижение июнь 25
7000526 |  | AC-HDV503VS (2,8-12) | Видеокамера купольная вандалозащищенная мультиформатная 5Мп с ИК подсветкой. Видеовыход AHD/TVI/CVI/CVBS, разрешение AHD/TVI 5Мп, CVI 4Мп, 1/2.8ʺ SONY STARVIS IMX335 CMOS сенсор, объектив 2.8-12мм, FH8538M, 2DNR шумоподавление, DWDR, BLC, OSD экранное меню, поддержка UTC, механический ИК фильтр, дальность ИК подсветки до 30м, OSD джойстик на кабеле, IP66, 3D кронштейн, 12В/600мА, Ø120 x 95мм, 700г |  | 6410 | 24 | 0.619 | 16.86 | 60×45.5×28 | снижение июнь 25
7000527 |  | AC-HS502S (2,8) | Видеокамера уличная мультиформатная 5Мп с ИК подсветкой. Видеовыход AHD/TVI/CVI/CVBS, разрешение AHD/TVI 5Мп, CVI 4Мп, 1/2.8ʺ SONY STARVIS IMX335 CMOS сенсор, объектив 2.8мм/F2.0, FH8538M, 2DNR шумоподавление, DWDR, BLC, OSD экранное меню, поддержка UTC, механический ИК фильтр, дальность ИК подсветки до 20м, OSD джойстик на кабеле, IP66, 3D кронштейн, 12В/400мА, -40...+50°C, 152x65x66мм, 330г |  | 5070 | 20 | 0.33 | 8.6 | 52×36×20 | снижение июнь 25
7000528 |  | AC-HS504VS (2,8-12) | Видеокамера уличная мультиформатная 5Мп с ИК подсветкой. Видеовыход AHD/TVI/CVI/CVBS, разрешение AHD/TVI 5Мп, CVI 4Мп, 1/2.8ʺ SONY STARVIS IMX335 CMOS сенсор, объектив 2.8-12мм/F2.0, FH8538M, 2DNR шумоподавление, DWDR, BLC, OSD экранное меню, поддержка UTC, механический ИК фильтр, дальность ИК подсветки до 40м, OSD джойстик на кабеле, IP66, 3D кронштейн, 12В/600мА, -40...+50°C, 260x85x85мм, 660г |  | 7080 | 18 | 0.74 | 15.32 | 61×42×39 | снижение июнь 25
7000548 |  | AC-HS505VS (5-50) | Уличная мультиформатная видеокамера с ИК подсветкой и вариообъективом. Разрешение 5Мп для AHD/TVI и 4Мп для CVI. Видео выход: AHD/TVI/CVI/CVBS, 1/2.8ʺ SONY STARVIS (Starlight) IMX326, процессор FH8538M, объектив 5-50мм (ручная настройка), DNR шумоподавление, BLC, D-WDR, OSD экранное меню, IR-CUT механический ИК фильтр, ИК подсветка: дальность до 60 м. OSD джойстик на кабеле, IP66, 3D-Axis кронштейн, 12В/600мА, корпус-металл, рабочая температура: -50...+50°C, размеры 275x85x99мм, вес 900г. |  | 11800 | 18 | 0.74 | 15.32 | 61×42×39
|  |  | Муляжи |  | 1
7000709 |  | AC-MD1 | Муляж купольной видеокамеры со встроенной индикацией Корпус из АБС-пластика, размеры Ø75x117мм Диод индикации для имитации работы видеокамеры. Питание 2 батарейки AA (в комплект не входят), вес 140 гр., цвет темно-серый. |  | 310 | 100 | 0.122 | 13.2 | 52×42×43
7000710 |  | AC-MS1 | Муляж уличной видеокамеры со встроенной индикацией Корпус из АБС-пластика, размеры 174 x 85 x 108 мм Диод индикации для имитации работы видеокамеры. Питание 2 батарейки AA (в комплект не входят) вес 350 гр, цвет черный. |  | 620 | 60 | 0.283 | 18 | 72×45×45
|  |  | Кронштейны для купольных видеокамер |  | 1
7000260 |  | AV-BWD 1F | Металлический настенный кронштейн для купольной антивандальной видеокамеры с размерами корпуса Ø 94,5 x 76 мм. Размеры кронштейна 173 x 111 x 114 мм, вес 0,54 кг |  | 1840 | 27 | 0.57 | 16.4 | 59×40×39 | снижение июнь 25
7000261 |  | AV-BWD 2F | Металлический настенный кронштейн для купольной антивандальной видеокамеры с размерами корпуса Ø120 x 98 мм. Размеры кронштейна 245 x 160 x 163 мм, вес 1,1 кг |  | 2360 | 10 | 1.164 | 12.8 | 58×49×36 | снижение июнь 25
7000314 |  | AV-BB1F | Пластмассовая распределительная коробка, накладная. Размеры Ø 116 x 116 x 49,4 мм. |  | 330 | 60 | 0.17 | 11.45 | 46×39×36 | снижение июнь 25
7000597 |  | AV-BB7F | Монтажная коробка для видеокамер, пластик. Размеры 113х113х49мм. |  | 330 | 60 | 0.17 | 11.2 | 46×39×36 | снижение июнь 25
7000598 |  | AV-BB4F | Распределительная коробка для видеокамер, пластик. Размеры 135х135х58мм. |  | 2040 | 30 | 0.62 | 19.6 | 46×39×36 | снижение июнь 25
7000315 |  | AV-BB2F | Уличная металлическая накладная распределительная коробка для видеокамер. Размеры Ø 101 x 52 мм, 2 гермоввода, крепление камер винтами (4шт. в комплекте), вес 0,45 кг |  | 1400 | 50 | 0.418 | 21.7 | 45×40×36 | снижение июнь 25
7000386 |  | AV-BB3F | Уличная металлическая накладная распределительная коробка для видеокамер. Размеры Ø 138 x 54 мм, 2 гермоввода, крепление камер винтами (4шт. в комплекте), вес 0,66 кг |  | 1830 | 30 | 0.637 | 20.1 | 46×39×36 | снижение июнь 25
7000963 |  | AV-BB5X | Уличная металлическая накладная распределительная коробка для видеокамер. Размеры Ø 116,4 x 44,3 мм, 2 гермоввода, крепление камер винтами (4шт. в комплекте), вес 0,3 кг |  | 1260 |  |  |  |  | Новинка в продаже
7000770 |  | AV-BB9F | Металлическая накладная распределительная коробка. Цвет белый. Размеры коробки Ø120x41мм |  | 1000 | 48 | 0.2875 | 14.8 | 52*39*28 | снижение июнь 25
7000316 |  | AV-BB9F | Металлическая накладная распределительная коробка Цвет серый. Размеры коробки Ø 120 x 41 мм, вес 0,22кг |  | 1000 | 48 | 0.286 | 12.5 | 52×39×28 | снижение июнь 25
|  |  | HD миниатюрные видеокамеры |  | 1
7000879 |  | AC‐HMQ20BF (2,8) | Миниатюрная мультиформатная видеокамера 2Мп. Видеовыход AHD/TVI/CVI/CVBS, разрешение 2Мп, 1/2.9ʺ GC2053 CMOS сенсор, объектив 2.8 мм/F2.0, DWDR, DNR шумоподавление, OSD экранное меню, поддержка UTC, переключение AHD/TVI/CVI/CVBS ДИП-переключателем на кабеле, -10...+50°C, 12В/250мА, 35x35x19мм, 100г. |  | 2410 | 100 | 0.1268 | 14.68 | 52×39×30
7000435 |  | AC‐HMQ20P | Миниатюрная бескорпусная мультиформатная видеокамера, 1/2,7ʺ CMOS. Разрешение 2Мп. Видео выход: AHD/TVI/CVI/CVBS, Без объектива. Возможна установка объектива M12, 2D/3D-NR шумоподавление, DWDR, BLC/FLC, 4 приватные зоны, поддержка UTC, OSD экранное меню, Переключение AHD/TVI/CVI/CVBS в UTC меню регистратора, рабочая температура: -10...+50°C, 12В/150мА, 32x32мм, 70г. |  | 3060 | 100 | 0.02 | 2 | 0 | Продажа остатков 30шт | под заказ
7000189 |  | AC-HMQ20PSS | Миниатюрная мультиформатная видеокамера, 1/2,8ʺ SONY STARVIS (Starlight) IMX307 CMOS. Разрешение 2Мп. Видео выход: AHD/TVI/CVI/CVBS, Без объектива. Процессор NVP2441, WDR 120дБ, 2D/3D-NR шумоподавление, OSD экранное меню. Переключение AHD/TVI/CVI/CVBS в UTC меню регистратора, рабочая температура: -10...+50°C, 12В/300мА, 30x30x19мм, 100г |  | 2900 | 200 | 0.09 | 19 |  | Продажа остатков 4шт | распродажа
7000447 |  | AC‐HMQ20PF | Миниатюрная мультиформатная видеокамера, 1/2,7ʺ CMOS. Разрешение 1Мп/2Мп. Видео выход: AHD/TVI/CVI/CVBS, Без объектива. DWDR, 2D/3D-NR шумоподавление, BLC, поддержка UTC, OSD экранное меню, Переключение AHD/TVI/CVI/CVBS в UTC меню регистратора, рабочая температура: -10...+50°C, 12В/250мА, 36x36x10мм, 100г. |  | 2600 | 100 | 0.11 | 11.2 |  | Продажа остатков | распродажа
7000633 |  | AC-HMB20BS (2.8) | Миниатюрная мультиформатная цилиндрическая видеокамера, 1/2,8ʺ SONY STARVIS IMX307 CMOS. Разрешение 2Мп. Видео выход: AHD/TVI/CVI/CVBS, Объектив: 2,8мм /F2.0. D-WDR, DNR шумоподавление, BLC, OSD экранное меню. Поддежка UTC, 3D кронштейн, рабочая температура: -10...+50°C, 12В/300мА, Ø20 x 80мм, 150г. |  | 4970 | 100 | 0.15 | 16
7000977 |  | AC-HMB20BF (3.6) | Миниатюрная мультиформатная цилиндрическая видеокамера, 1/3ʺ CV2003 CMOS, процессор FH8536H v200. Разрешение 2Мп. Видео выход: AHD/TVI/CVI/CVBS, Объектив: 3,6мм /F2.0. D-WDR, 2D/3D-NR шумоподавление, BLC, OSD экранное меню. Поддежка UTC, 3D кронштейн, рабочая температура: -10...+50°C, 12В/230мА, Ø20 x 80мм, 150г. |  | звоните |  |  |  |  | Новинка лето 2025
|  |  | Скоростные поворотные Mini Speed dome камеры |  | 1
7000271 |  | AC‐H201PTZ20H (4,7-94) | Купольная высокоскоростная поворотная видеокамера AHD/TVI/CVI/CVBS «День/Ночь» (Speed Dome) 1/2.8" SONY STARVIS IMX307, процессор NVP2441. Механический ИК фильтр, DNR шумоподавление, Объектив-трансфокатор 4,7- 94 мм с автофокусировкой, 20x оптическое увеличение, ИК подсветка Smart IR до 100 м Скорость перемещения по гор / верт 200 град/сек- 100 град/сек Углы перемещения по гор / верт: 360 град / 93 град., автопереворот. 220 предустановок, 3 тура обхода, Протоколы управления Pelco D/P, Управления: RS-485 / коаксиальный кабель (в AHD). Корпус металл/пластик, уличное исполнение, IP66, Модуль грозозащиты до 6000В, обогреватель, -40...+50°C, адаптер питание DC12В±5% / 3A в комплекте, потребление до 25Вт, размеры Ø144x247мм |  | 28390 | 4 | 2.85 | 14 | 60x34x45 | снижение июнь 25
7000481 |  | AC-H201PTZ (4,7-94) | Купольная поворотная видеокамера AHD/TVI/CVI/CVBS «День/Ночь» (Speed Dome) 1/2.8" SONY STARVIS IMX307, процессор NVP2441. Механический ИК фильтр, DNR шумоподавление, Объектив-трансфокатор 4,7- 93,6 мм с автофокусировкой, 20x оптическое увеличение, ИК подсветка Smart IR до 60 м Скорость перемещения по гор / верт 80 град/сек- 40 град/сек Углы перемещения по гор / верт: 360 град / 93 град., автопереворот. 220 предустановок, 3 тура обхода, Протоколы управления Pelco D/P, Управления: RS-485 / коаксиальный кабель (в AHD). Корпус металл, уличное исполнение, IP66, Модуль грозозащиты до 6000В, обогреватель, -40...+50°C, адаптер питание DC12В±5% / 3A в комплекте, потребление до 25Вт, размеры Ø136x246мм, вес 1,5кг. |  | 23080 | 6 | 2.42 | 15.5 | 59×40×31 | снижение июнь 25
7000494 |  | AC-H201PTZ22H (6,5-143) | Купольная высокоскоростная поворотная видеокамера AHD/TVI/CVI/CVBS «День/Ночь» (Speed Dome) 1/2.8" SONY STARVIS IMX307, процессор NVP2441. Механический ИК фильтр, DNR шумоподавление, Объектив-трансфокатор 6,5- 143 мм с автофокусировкой, 22x оптическое увеличение, ИК подсветка Smart IR до 120 м Скорость перемещения по гор / верт 200 град/сек- 100 град/сек Углы перемещения по гор / верт: 360 град / 93 град., автопереворот. 220 предустановок, 3 тура обхода, Протоколы управления Pelco D/P, Управления: RS-485 / коаксиальный кабель (в AHD). Корпус металл/пластик, уличное исполнение, IP66, Модуль грозозащиты до 6000В, обогреватель, -40...+60°C, адаптер питание DC12В±5% / 3A в комплекте, потребление до 25Вт, размеры Ø228x341мм, вес 5 кг. |  | 29650 | 4 | 4.75 | 20 | 65×65×46 | Под заказ
7000679 |  | AC-H501PTZ22H (6.5-143, 22x опт) | Купольная высокоскоростная поворотная видеокамера AHD/TVI/CVI/CVBS «День/Ночь» (Speed Dome) 1/2.7" OV 05A10. Разрешение 5Мп. Механический ИК фильтр, DNR шумоподавление, Объектив-трансфокатор 6,5 - 143 мм с автофокусировкой, 22x оптическое увеличение, ИК подсветка Smart IR до 150 м Скорость перемещения по гор / верт 200 град/сек - 100 град/сек Углы перемещения по гор / верт: 360 град / 93 град., автопереворот. 220 предустановок, 3 тура обхода по 16 точек наблюдения. Протоколы управления Pelco D/P. Управления: RS-485 / коаксиальный кабель (в AHD). Корпус металл/пластик, уличное исполнение, IP66, Грозозащиты до 6000В, обогреватель, -40...+70°C, адаптер питание DC12В±5% / 3A в комплекте, размеры Ø204x324мм, вес 4кг. |  | 30350 | 4 | 4.75 | 20 | 65×65×46 | снижение июнь 25
7000262 |  | AV-BCR1 | Металлический кронштейн для крепления на угол. Размеры кронштейна 215x180x127мм, вес кронштейна 2,2кг, цвет белый. |  | 2720 | 10 | 2.5 | 26.5 | 55×40×29 | снижение июнь 25
7000263 |  | AV-BPS1 | Металлическое крепление на столб. Размеры монтажной поверхности 180x115мм, максимальный удерживаемый вес не менее 10кг. Габаритные размеры (основание): 135(ш) х 43(д) х 180(в) мм, вес кронштейна 1,1кг. |  | 2130 | 24 | 1.2083 | 29.5 | 68×41×62 | снижение июнь 25
7000408 |  | AV-BPS2 | Металлическое крепление на столб. Размеры монтажной поверхности 180x115мм, максимальный удерживаемый вес не менее 10кг. Габаритные размеры (основание): 131(ш) х 43(д) х 170(в) мм, вес кронштейна 1,1кг. |  | 2070 | 20 | 1.22 | 12.65 | 46×39×36 | снижение июнь 25
7000479 |  | AV-P85 | Контроллер управления PTZ поворотными видеокамерами. Подключение до 128 камер, ЖК дисплей, 3D джойстик (управление поворотом, наклоном и зумом) с переменной скоростью. Интерфейсы управления RS-485. Протоколы управления Pelco D/P. Скорость передачи: 1200bps, 2400bps, 4800bps, 9600bps, 19200bps. Дальность передачи данных до 1200 м, питание 12В/500мА, -10...+55°C, 220x130x90мм, вес 1.2кг |  | 13880 | 15 | 1.0667 | 17 | 53x43x46 | снижение июнь 25
|  |  | Мегапиксельные объективы CS с ИК коррекцией и АРД (DC) |  | 1
7000028 | 3.3 - 10.5 мм | AVL-5M33105DIR | 5 Мп, 1/2.5", f= 3.3 - 10.5 мм, F1.4, DC, CS, 105.6°~30.4°, IR |  | 2700 | 100 | 0.062 | 7 | 37×30×33 | Продажа остатков 88шт
7000029 | 9 - 22 мм | AVL-5M0922DIR | 5 Мп, 1/2.5", f= 9 - 22 мм, F1.4, DC, CS, 17°~38°, IR |  | 2700 | 100 | 0.062 | 7 | 37×30×33 | Продажа остатков 41шт
7000031 | 2.8 - 12 мм | AVL-M2812DIR | 1.3 Мп, 1/2.7", f= 2.8 - 12 мм, F1.4, DC, CS, 106°~32°, IR |  | 1500 | 100 | 0.062 | 7 | 37×30×33 | Продажа остатков 10шт
|  |  | Миниатюрные объективы M12 с ИК коррекцией |  | 1
7000782 | 2.8 мм | AVL-5M28BIR | 5 Мп, 1/2.7″, f= 2.8 мм, F2.2±10%, Fixed, M12, 102°, IR |  | 410 | 0 | 0 | 0 | 0
7000661 |  | AVL-3M28BIR | 3 Мп, 1/2.7″, f= 2.8 мм, F2.2, Fixed, M12, 102°, IR |  | 310 | 0 | 0 | 0 | 0
7000783 | 3,6 мм | AVL-5M36BIR | 5 Мп, 1/2.7″, f= 3.6 мм, F2.2 ±10%, Fixed, M12, 86° (1/2.8″), IR |  | 280 | 0 | 0 | 0 | 0
7000689 |  | AVL-2M36BIR | 2 Мп, 1/2.7″, f= 3.6 мм, F2.2, Fixed, M12, 82° (1/2.8″), IR (уценка, следы установки) |  | 150 | 0 | 0 | 0 | 0
7000784 |  | AVL-5M06BIR | 5 Мп, 1/2.7″, f= 6 мм, F2.0±10%, Fixed, M12, 53,6°, IR |  | 340 | 0 | 0 | 0 | 0
7000190 | 6 мм | AVL-3M06BIR-L | 3 Мп, 1/2.5″, f= 6 мм, F2.0, Fixed, M12, 50°, IR |  | 250 | 30 | 0.006 | 0 | 0 | Продажа остатков 1шт | поз заказ
7000851 |  | AVL-3M06BIR | 3 Мп, 1/2.7″, f= 6 мм, F2.0±10%, Fixed, M12, 53,6°, IR |  | 320 | 0 | 0 | 0 | 0 | поз заказ
7000798 |  | AVL-5M08BIR-L | 5 Мп, 1/2.7″, f= 8 мм, F2.0±10%, Fixed, M12, 41,3°, IR |  | 490 | 0 | 0 | 0 | 0 | поз заказ
7000785 | 8 мм | AVL-5M08BIR | 5 Мп, 1/2.7″, f= 8 мм, F2.0±10%, Fixed, M12, 41,3°, IR |  | 500 | 0 | 0 | 0 | 0
7000799 |  | AVL-5M12BIR-L | 5 Мп, 1/2.5″, f= 12 мм, F2.0±10%, Fixed, M12, 27°, IR |  | 590 | 0 | 0 | 0 | 0
7000786 |  | AVL-5M12BIR | 5 Мп, 1/2.7″, f= 12 мм, F2.0±10%, Fixed, M12, 27°, IR |  | 760 | 0 | 0 | 0 | 0
7000036 | 12 мм | AVL-3M12BIR | 3 Мп, 1/2.5″, f= 12 мм, F2.0, Fixed, M12, 27°, IR |  | 640 | 0 | 0 | 0 | 0 | поз заказ
7000781 |  | AVL-3M12BIR-L | 3 Мп, 1/2.5″, f= 12 мм, F2.0±10%, Fixed, M12, 28°, IR |  | 430 | 0 | 0 | 0 | 0 | поз заказ
7000193 | 16 мм | AVL-3M16BIR-L | 3 Мп, 1/2.5″, f= 16 мм, F2.0, Fixed, M12, 20°, IR |  | 510 | 50 | 0.006 | 0 | 0
7000961 | 16 мм | AVL-5M16BIR-L | 5 Мп, 1/2.5″, f= 16 мм, F2.0, Fixed, M12, 20°, IR |  | 660 | 50 | 0.006 | 0 | 0 | новинка
|  |  | Мониторы |  | 1
7000296 |  | AV-M22PF | TFT дисплей, диагональ 21.5" (54,7 см), соотношение сторон 16:9. Макс. разрешение 1920 x 1080 (FullHD). Матовое покрытие экрана. Видеовходы HDMI2.0 - 1шт, VGA (D-Sub)-1шт, CVBS (BNC)-2шт; Видеовыходы CVBS (BNC) 1шт (сквозной). Аудио: 1 выход / 1 вход, Встроенные динамики 2x3Вт (стерео). Частота кадров 60-75 Гц, размер пикселя 0.248 х 0.248 мм, 16.7 млн. цветов. Контрастность 1000:1, яркость 250 кд/м2, время отклика 3,5 мс. Угол обзора (гор./верт.) 170° / 160°. 3D comb гребенчатый фильтр, деинтерлейсинг, шумоподавление 3DNR. Корпус: пластик, черный, матовый, крепление VESA 75x75 мм. Рабочая температура 0°C …+50°C, влажность до 90%. Питание выносной адаптер DC 12В/3А (~220В/12В, 50Гц), потребление 25Вт. Размеры (шхвхг) 518x318,5x48,5 мм - без подставки, 518 x 380,5 x 174 мм - с подставкой. Пульт ДУ Вес 9.5 кг (с подставкой) |  | 25200 | 2 | 4.5 | 10 | 58×24×45
7000465 |  | AV-M22PFL | TFT дисплей, диагональ 21.5" (54,7 см), соотношение сторон 16:9. Макс. разрешение 1920 x 1080 (FullHD). Матовое покрытие экрана. Видеовходы: HDMI2.0 - 2шт, VGA(D-Sub) -1шт, HD (BNC) -1шт; Видеовыходы: HD (BNC) - 1шт (сквозной). Поддержка HD AHD/TVI/CVI до 4K (8Мп), CVBS 960H. Встроенные динамики 2x3Вт (стерео). Частота кадров 60-75 Гц, размер пикселя 0.248 х 0.248 мм, 16.7 млн. цветов. Контрастность 1000:1, яркость 250 кд/м2, время отклика 3,5 мс. Угол обзора (гор./верт.) 178° / 178°. 3D comb гребенчатый фильтр, деинтерлейсинг, шумоподавление 3DNR. Корпус: пластик, черный, матовый, крепление VESA 75x75 мм. Рабочая температура -10°C …+50°C, влажность до 90%. Питание выносной адаптер DC 12В/3А (~220В/12В, 50Гц), потребление 25Вт. Размеры (шхвхг) 519x320x48,4 мм - без подставки, 519 x 380 x 177 мм - с подставкой. Пульт ДУ. Вес 4.5 кг (с подставкой) |  | 28850 | 2 | 4.5 | 12 | 58×24×45 | под заказ или AV-M24PFL
7000351 |  | AV-M24PF | TFT дисплей, диагональ 23.6" (60 см), соотношение сторон 16:9. Макс. разрешение 1920 x 1080 (FullHD). Матовое покрытие экрана. Видеовходы HDMI2.0 - 1шт, VGA(D-Sub)-1шт, CVBS (BNC)-2шт; Видеовыходы CVBS (BNC) 1шт (сквозной). Аудио: 1 выход / 1 вход, Встроенные динамики 2x3Вт (стерео). Частота кадров 60-75 Гц, размер пикселя 0.27 х 0.27 мм, 16.7 млн. цветов. Контрастность 1000:1, яркость 250 кд/м2, время отклика 3,5 мс. Угол обзора (гор./верт.) 170° / 160°. 3D comb гребенчатый фильтр, деинтерлейсинг, шумоподавление 3DNR. Среднее время наработки на отказ (MTBF) 50000 часов. Корпус: пластик, черный, матовый, крепление VESA 75x75 мм, 100x100 мм. Рабочая температура 0°C …+50°C, влажность до 90%. Питание выносной адаптер DC 12В/3А (~220В/12В, 50Гц), потребление 30Вт. Размеры (шхвхг) 549 x 339 x 66 мм - без подставки, 549 x 390 x 210 мм - с подставкой. Пульт ДУ. Вес 9.5 кг (с подставкой) |  | 27940 | 2 | 4.414 | 9.55 | 71×37×51
7000466 |  | AV-M24PFL | TFT дисплей, диагональ 23.6" (60 см), соотношение сторон 16:9. Макс. разрешение 1920 x 1080 (FullHD). Матовое покрытие экрана. Видеовходы: HDMI2.0 - 2шт, VGA(D-Sub) -1шт, HD (BNC) -1шт; Видеовыходы: HD (BNC) - 1шт (сквозной). Поддержка HD AHD/TVI/CVI до 4K (8Мп), CVBS 960H. Встроенные динамики 2x3Вт (стерео). Частота кадров 60-75 Гц, размер пикселя 0.27 х 0.27 мм, 16.7 млн. цветов. Контрастность 1000:1, яркость 350 кд/м2, время отклика 5 мс. Угол обзора (гор./верт.) 178° / 178°. 3D comb гребенчатый фильтр, деинтерлейсинг, шумоподавление 3DNR. Среднее время наработки на отказ (MTBF) 50000 часов. Корпус: пластик, черный, матовый, крепление VESA 75x75 мм. Рабочая температура -10°C …+50°C, влажность до 90%. Питание выносной адаптер DC 12В/3А (~220В/12В, 50Гц), потребление 25Вт. Размеры (шхвхг) 562 x 342 x 51 мм - без подставки, 562 x 403 x 173 мм - с подставкой. Пульт ДУ. Вес 5 кг (с подставкой) |  | 36030 | 2 | 4 | 9 | 71×37×51
7000943 |  | APV-M32PF-HD | TFT дисплей, диагональ 32" (80,3 см), соотношение сторон 16:9. Макс. разрешение 1920 x 1080 (FullHD). Матовое покрытие экрана. Видеовходы: HDMI2.0 - 2шт, VGA(D-Sub) -1шт, HD (BNC) -2шт; Видеовыходы: HD (BNC) - 1шт (сквозной). Поддержка HD AHD/TVI/CVI до 4K (8Мп), CVBS 960H. Аудио: 1 вход/1 выход. Встроенные динамики 2x3Вт (стерео). Частота кадров 60-75 Гц, шаг пикселя 0.294 х 0.294 мм, 16.7 млн. цветов. Контрастность 1000:1, яркость 350 кд/м2, время отклика 5 мс. Угол обзора (гор./верт.) 178° / 178°. 3D comb гребенчатый фильтр, деинтерлейсинг, шумоподавление 3DNR. Среднее время наработки на отказ (MTBF) 50000 часов. Корпус: пластик, черный, матовый, крепление VESA 200x100 мм. Рабочая температура -10°C …+85°C, влажность до 90%. Питание ~110-240В, 50/60Гц, потребление 35Вт. Размеры (шхвхг) 738 x 436,4 x 92,5 мм - без подставки, 738 x 495 x 150 мм - с подставкой. Пульт ДУ. Вес 8 кг (с подставкой) |  | 48530 | 0 | 0 | 0 | 0 | Новинка в продаже
7000467 |  | APV-M32AF | TFT дисплей, диагональ 32" (80,3 см), соотношение сторон 16:9. Макс. разрешение 1920 x 1080 (FullHD). Матовое покрытие экрана. Видеовходы: HDMI2.0 - 2шт, VGA(D-Sub) -1шт, HD (BNC) -1шт; Видеовыходы: HD (BNC) - 1шт (сквозной). Поддержка HD AHD/TVI/CVI до 4K (8Мп), CVBS 960H. Аудио: 1 вход. Встроенные динамики 2x3Вт (стерео). Частота кадров 60-75 Гц, размер пикселя 0.36 х 0.36 мм, 16.7 млн. цветов. Контрастность 1300:1, яркость 300 кд/м2, время отклика 3,5 мс. Угол обзора (гор./верт.) 178° / 178°. 3D comb гребенчатый фильтр, деинтерлейсинг, шумоподавление 3DNR. Среднее время наработки на отказ (MTBF) 50000 часов. Корпус: металл, черный, матовый, крепление VESA 200x200 мм, 500x200 мм. Рабочая температура -30°C …+85°C, влажность до 90%. Питание ~110-240В, 50Гц, потребление 40Вт. Размеры (шхвхг) 740 x 442 x 85 мм - без подставки, 740 x 495 x 150 мм - с подставкой. Пульт ДУ. Вес 12 кг (с подставкой) |  | 77350 | 1 | 16.67 | 18 | 89×40×59
7000495 |  | AV-M28PK | Промышленный TFT монитор 28" TFT дисплей, диагональ 28" (70.9 см), соотношение сторон 16:9. Макс. разрешение 3840 x 2160 (4K UHD). Матовое покрытие экрана. Видеовходы HDMI2.0 - 1шт, DisplayPort 1шт. Аудио: 1 вход, стерео (RCA). Встроенные динамики 2x3Вт (стерео). Формат видео PAL (720P,1080I, 1080P, 2160P, 3840P). Частота кадров 60-75 Гц, рабочая область 620,93x341,3мм, размер пикселя 0.1617 х 0.1617 мм, 1.073 млрд. цветов. Контрастность 3000:1, яркость 350 кд/м2, время отклика 5 мс. Угол обзора (гор./верт.) 178° / 178°. 3D comb гребенчатый фильтр, деинтерлейсинг, шумоподавление 3DNR. Корпус: пластик, черный, матовый, крепление VESA 100x100мм. Режим работы 24/7/365. MTBF 50000 часов. Рабочая температура -30°C …+85°C, влажность до 90%. Питание AC ~100В…240В, 50Гц, потребление 40Вт. Размеры (шхвхг) 659x380x47,3мм - без подставки, 659x455x190мм - с подставкой. ИК пульт ДУ. Вес 5 кг (с подставкой). |  | 42050 | 2 | 4.5 | 10 | 74×28×53 | снижение июнь 25
7000771 |  | AV-M32PK | Промышленный TFT монитор 32" TFT дисплей, диагональ 32" (80.3 см), соотношение сторон 16:9. Макс. разрешение 3840 x 2160 (4K UHD). Матовое покрытие экрана. Видеовходы HDMI2.0 - 3шт, DisplayPort 1шт. Встроенные динамики 2x3Вт (стерео). Формат видео PAL (720P,1080I, 1080P, 2160P, 3840P). Частота кадров 60-75 Гц, рабочая область 698,4x392,85мм, размер пикселя 0.181 х 0.181 мм, 1.073 млрд. цветов. Контрастность 3000:1, яркость 300 кд/м2, время отклика 5 мс. Угол обзора (гор./верт.) 178° / 178°. 3D comb гребенчатый фильтр, деинтерлейсинг, шумоподавление 3DNR. Корпус: пластик, черный, матовый, крепление VESA 100x100мм. Режим работы 24/7/365. MTBF 50000 часов. Рабочая температура -10°C …+85°C, влажность до 90%. Питание выносной адаптер DC 12В/5А (~220В/12В, 50Гц), потребление 35Вт. Размеры (шхвхг) 728,4x425x55мм - без подставки, 728,4x500x220мм - с подставкой. Вес 6 кг (с подставкой). |  | 66860 | 2 | 5 | 12 | 84×30×54
|  |  | Приемопередатчик AHD/TVI/CVI по витой паре |  | 1
7000446 |  | AV-TG5 | Гальванический изолятор одноканальный пассивный. Стандарт видеосигнала AHD/CVI/TVI/CVBS, вход - BNC гнездо, выход - BNC штекер, вносимое затухание 0,5 дБ, полоса пропускания 0 - 65МГц, напряжение пробоя 800В, защита от импульсного перенапряжения 4кВ, питания не требуется , корпус пластик, размеры корпуса 41,5х22,5х16,5мм, рабочая температура -20 - +55°C, вес 38г, BNC разъемы вынесены из корпуса на гибком кабеле. |  | 400 | 250 | 0.0388 | 10.7 | 0
7000276 |  | AV-T3TC | Пассивный приемопередатчик AHD/TVI/CVI по витой паре UTP Cat 5/5e/6. Расстояние передачи: 400м (AHD, CVI), 300м (TVI) Разрешение до 3Мп. Вход - BNC (штекер), Выход - терминал быстро зажимная клеммная колодка (2 pin). Полоса пропускания 0...60МГц, наработка на отказ (MTBF) более 10 000 часов. Помехоустойчивость более 60dB. Не требуется питания. Корпус ABS-пластик. Рабочая температура: -10...+50°C, влажность до 95% (без конденсации), вес 50г. Цена за комплект 2шт. |  | 240 | 400 | 0.042 | 18.75 | 46×36×30
7000277 |  | AV-T5SC | Пассивный приемопередатчик AHD/TVI/CVI по витой паре UTP Cat 5/5e/6. Разрешение до 8Мп. Расстояние передачи: AHD: 1Мп - 350м, 2-5Мп - 200м, 8Мп - 100м TVI: 1-2Мп - 250м, 4-5Мп - 200м, 8Мп - 100м CVI: 1Мп - 400м, 2Мп - 250м, 4-5Мп - 200м, 8Мп - 100м Вход - BNC (штекер), выход - клеммная колодка под винт. Полоса пропускания 0...75МГц, наработка на отказ (MTBF) более 10 000 часов. Помехоустойчивость более 60dB. Не требуется питания. Корпус ABS-пластик. Рабочая температура: -10...+55°C, влажность до 95% (без конденсации), вес 22г. Цена за комплект 2шт. |  | 370 | 400 | 0.04 | 18.75 | 46×36×30
7000848 |  | AV-T8TC | Пассивный приемопередатчик AHD/TVI/CVI по витой паре UTP Cat 5/5e/6. Разрешение до 8Мп. Расстояние передачи: AHD / TVI / CVI: 1-3Мп - 250м, 4-8Мп - 200м Вход - BNC (штекер), Выход - терминал быстро зажимная клеммная колодка (2 pin). Полоса пропускания 0...75МГц. Помехоустойчивость более 60dB. Не требуется питания. Корпус ABS-пластик. Рабочая температура: -10...+55°C, влажность до 95% (без конденсации), вес 22г. Цена за комплект 2шт. |  | 370 | 400 | 0.04 | 17 | 39×33×30

## IP оборудование
| Распродажа |  | Новинки
Новинки скоро
|  |  | прайс Amatek в руб |  | Логистическая информация
Артикул | Фото | Модель | Описание | Розничная цена | к-во в коробке, шт | вес товара, кг | вес коробки, кг | размер коробки, см
|  |  | IP видеокамеры с разрешением 1080P (2Мп) | 1
7000587 |  | AC-ISP202 (2,8) без PoE | Уличная вандалозащищенная IP видеокамера 3Мп/2Мп с ИК подсветкой. 1/2.9" GC2063, FH8852, H.265/H265+/H.264/H264+/JPEG. Разрешение 3Мп 2304*1296@30fps, 2Мп 1920×1080@30fps. Объектив 2,8 мм. ИК подсветка 20м. ONVIF 2.4, 3D NR, BLC, HLC, ROI, Defog («антитуман»), 3 приватные зоны. Видеоаналитика: обнаружения вторжения. Питание: DC12В, 750мA, 3D-Axis кронштейн, корпус-пластмасса, рабочая температура: -40...+60°C, размеры 160,8х62x62мм, вес 380 г. Приложение BitVision. | 2400 | 30 | 0.2633 | 8.9 | 52×39×29 | Продажа остатков 1шт. Замена AC-IS402E (2.8) | распродажа
7000588 |  | AC-IS202AE (2,8) | Уличная вандалозащищенная IP видеокамера 3Мп/2Мп с ИК подсветкой. 1/2.9"" GC2063, FH8852, H.265/H265+/H.264/H264+/JPEG. Разрешение 3Мп 2304*1296@30fps, 2Мп 1920×1080@30fps. Объектив 2,8 мм. Аудиовход, выход питания микрофона 12В/0,1А. ИК подсветка 30м. ONVIF 2.4, 3D NR, BLC, HLC, ROI, Defog («антитуман»), 3 приватные зоны. Видеоаналитика: обнаружения вторжения. Питание: PoE / DC12В, 700мA, 3D-Axis кронштейн, корпус-металл, IP67, рабочая температура: -40...+60°C, размеры 70х67,5x169,5мм, вес 600 г. Приложение BitVision. | 3500 | 30 | 0.5367 | 17.1 | 52×39×29 | Продажа остатков 7шт Замена AC-IS402ME (2.8) | распродажа
7000640 |  | AC-IS203M (2,8) с микрофоном | Уличная вандалозащищенная IP видеокамера 3Мп/2Мп с ИК подсветкой. 1/2.9"" GC2063, FH8852, H.265/H265+/H.264/H264+/JPEG. Разрешение 3Мп 2304*1296@30fps, 2Мп 1920×1080@30fps. Объектив 2,8 мм. Встроенный микрофон. Слот для SD карты до 512Гб. ИК подсветка 30м. ONVIF 2.4, 3D NR, BLC, HLC, ROI, Defog («антитуман»), 3 приватные зоны. Видеоаналитика: обнаружения вторжения. Питание: PoE / DC12В, 700мA, 3D-Axis кронштейн, корпус-металл, IP67, рабочая температура: -40...+60°C, размеры 70х67,5x169,5мм, вес 600 г. Приложение BitVision. | 3500 | 30 | 0.5233 | 16.7 | 52×39×29 | Продажа остатков Замена AC-IS402ME (2.8) | распродажа
7000636 |  | AC-IDV203ZA (мото; 2.7-13.5) | Купольная вандалозащищенная IP видеокамера 3Мп/2Мп с ИК подсветкой. 1/2.9" GC2063, FH8652, H.264/H.264+/H.265/H.265+/JPEG/AVI. Разрешение 3Мп 2304×1296 и ниже, 30fps. Моторизованный объектив 2,7-13,5 мм с автофокусом (3MP). Аудиовход, выход питания микрофона 12В/0,1А. ИК подсветка дальность 40м. Слот Для SD карты 512Гб. ONVIF 2.4, WDR, 2/3DNR, BLC, ROI, Defog («антитуман»), 3 приватные зоны, 1 зона маскирования. Питание: PoE (IEEE 802.3af, 7,9Вт) / DC12В, 700мA, 3D-Axis кронштейн, корпус-металл, IP67, рабочая температура: -40...+60°C, размеры Ø115x113мм, вес 800 г. Приложение BitVision. | 5900 | 24 | 0.8333 | 21 | 60×45×29 | Распродажа остатков 1шт Замена AC-IDV503ZA (2,7-13,5) | распродажа
|  |  | IP видеокамеры с разрешением 4Мп экономичные | 1
7000895 |  | AC-ID402AE (2.8) с микрофоном | Купольная IP видеокамера 4Мп с ИК подсветкой 1/3" GC4083+FH8852V201, H.265/H.264. Объектив 2,8мм. ИК подсветка дальность 30м. Встроенный микрофон (G711A/U). ONVIF 19.12 (Profile S/T), WDR, 3D NR, BLC, HLC, 3 приватные зоны, QoS, 802.1x. Видеоаналитика: обнаружение вторжения, детектор движения людей. Питание: PoE (IEEE 802.3af) / DC12В, 700мA 3D-Axis кронштейн, корпус-пластмасса, рабочая температура: -40...+60°C, размеры Ø107,34x90,7 мм, вес 239 г. Приложение BitVision. | 3160 | 36 | 0.286 | 11.3 | 48×37×37 | снижение июнь 25
7000896 |  | AC-IS402E (2.8) с микрофоном | Уличная IP видеокамера 4Мп с ИК подсветкой 1/3" GC4083+FH8852V201, H.265/H.264. Объектив 2,8мм. ИК подсветка дальность 30м. Встроенный микрофон (G711A/U). ONVIF 19.12 (Profile S/T), WDR, 3D NR, BLC, HLC, 3 приватные зоны, QoS, 802.1x. Видеоаналитика: обнаружение вторжения, детектор движения людей. Питание: PoE (IEEE 802.3af) / DC12В, 700мA 3D-Axis кронштейн, корпус-пластмасса, рабочая температура: -40...+60°C, размеры 174x67,9x69,8 мм, вес 295 г. Приложение BitVision. | 3390 | 36 | 0.343 | 11.3 | 46×39×36 | снижение июнь 25
7000950 |  | AC-IDV402ME (2.8) с микрофоном | Купольная вандалозащищенная IP видеокамера 4Мп с ИК подсветкой 1/3" GC4083+FH8852V201, H.265/H.264. Объектив 2,8мм. ИК подсветка дальность 30м. Встроенный микрофон (G711A/U). ONVIF 19.12 (Profile S/T), WDR, 3D NR, BLC, HLC, 3 приватные зоны, QoS, 802.1x. Видеоаналитика: обнаружение вторжения, детектор движения людей. Питание: PoE (IEEE 802.3af) / DC12В, 700мA 3D-Axis кронштейн, корпус-металл, рабочая температура: -40...+60°C, размеры Ø96x91 мм, вес 600 г. Приложение BitVision. | 4520 | 36 |  |  |  | Новинка весна 2025
7000951 |  | AC-IS402ME (2.8) с микрофоном | Уличная IP видеокамера 4Мп с ИК подсветкой 1/3" GC4083+FH8852V201, H.265/H.264. Объектив 2,8мм. ИК подсветка дальность 30м. Встроенный микрофон (G711A/U). ONVIF 19.12 (Profile S/T), WDR, 3D NR, BLC, HLC, 3 приватные зоны, QoS, 802.1x. Видеоаналитика: обнаружение вторжения, детектор движения людей. Питание: PoE (IEEE 802.3af) / DC12В, 700мA 3D-Axis кронштейн, корпус-металл, рабочая температура: -40...+60°C, размеры 177 x 67 x 70 мм, вес 0,42 кг. Приложение BitVision. | 4520 | 30 |  |  |  | Новинка весна 2025
|  |  | IP видеокамеры с разрешением 4Мп | 1
7000854 |  | AC-IDV403A (2.8) с SD-слотом | Купольная вандалозащищенная IP видеокамера 4Мп с ИК подсветкой GC4653+FH8656, H.265/H265+/H.264/H264+. Объектив 2,8мм. ИК подсветка дальность 30м. Аудиовход, выход питания микрофона 12В/0,1А. ONVIF 19.12 (Profile S/T/G), WDR, 3D NR, BLC, ROI, HLC, Defog («антитуман»), коридорный режим, 3 приватные зоны, QoS, 802.1x. Видеоаналитика: обнаружение вторжения, детектор движения людей. Слот для SD карты 512ГБ. Питание: PoE (IEEE 802.3af) / DC12В, 700мA 3D-Axis кронштейн, рабочая температура: -40...+60°C, размеры Ø96x91 мм, вес 600 г. Приложение BitVision. | 4200 | 36 | 0.53889 | 20.4 | 46×35×32 | Продажа остатков 5шт Замена AC-IDV502MF (2.8) | распродажа
7000686 |  | AC-IDV402A (2.8) с микрофоном Full Color | Купольная вандалозащищенная IP видеокамера 4Мп Full Color с видимой LED-подсветкой GC4653+FH8656, H.265/H265+/H.264/H264+. Объектив 2,8мм. Подсветка LED (теплый белый 4000K), до 25м. Встроенный микрофон. ONVIF 2.4, WDR, DNR, BLC, 3 приватные зоны. Видеоаналитика: пересечение периметра. Слот для SD карты 512ГБ. Питание: PoE (IEEE 802.3af) / DC12В, 750мA 3D-Axis кронштейн, рабочая температура: -40...+60°C, размеры Ø96x91 мм, вес 600 г. Приложение BitVision. | 4200 | 36 | 0.539 | 20.4 | 46×35×32 | Продажа остатков 1шт Замена AC-IDV502MF (2.8) | распродажа
7000897 |  | AC-IDV403VA (2.8-12) с SD-слотом | Купольная вандалозащищенная IP видеокамера 4Мп с ИК подсветкой GC4653+FH8656, H.265/H265+/H.264/H264+. Объектив 2,8-12 мм. ИК подсветка дальность 30м. Аудиовход (G711A/U), выход питания микрофона 12В/0,1А. ONVIF 19.12 (Profile S/T/G), WDR, 3D NR, BLC, ROI, HLC, Defog («антитуман»), коридорный режим, HLC, 3 приватные зоны. Видеоаналитика: обнаружение вторжения, детектор движения людей. Слот для SD карты 512ГБ. Питание: PoE (IEEE 802.3af) / DC12В, 950мA 3D-Axis кронштейн, рабочая температура: -40...+60°C, размеры Ø119x98мм, вес 800 г. Приложение BitVision. | 8120 | 24 | 0.7 | 17.8 | 52×39×28 | замена AC-IDV503VA (2.8-12) | распродажа
7000685 |  | AC-IDV403ZA (мото; 2.7-13.5) с микрофоном | Купольная вандалозащищенная IP видеокамера 4Мп с ИК подсветкой GC4653+ FH8656, H.265/H265+/H.264/H264+, Моторизованный объектив 2,7-13,5 мм с автофокусом. ИК подсветка дальность 40м. Встроенный микрофон. Слот для microSD 512ГБ. ONVIF, WDR, 3D NR, BLC, ROI, Defog («антитуман»), 3 приватные зоны. Питание: PoE / DC12В, 700мA,3D-Axis кронштейн, рабочая температура: -40...+60°C, размеры Ø115x113мм. Приложение BitVision. | 10950 | 24 | 0.825 | 20.8 | 60×45×29 | замена AC-IDV503ZM, AC-IDV503ZAS, AC-IDV503ZS (2,7-13,5) | распродажа
7000687 |  | AC-IS403A (2.8) с микрофоном Full Color | Уличная IP видеокамера 4Мп Full Color с видимой LED-подсветкой GC4653+FH8656, H.264/H.264+/H.265/H.265+. Объектив 2,8мм. Подсветка LED (теплый белый 4000K) до 30м. Слот SD карты до 512ГБ, Встроенный микрофон. ONVIF 2.4, WDR, 3D NR, BLC, ROI, антитуман,3 приватные зоны. Видеоаналитика: пересечение периметра. Питание: PoE (IEEE 802.3af) / DC12В, рабочая температура: -40...+60°C, размеры 170 x 70 x 68 мм, вес 0,65 кг. Приложение BitVision. | 4200 | 30 | 0.527 | 16.8 | 52×39×28 | Продажа остатков 1шт Замена AC-IS502MF (2.8) | распродажа
7000850 |  | AC-IS402A (2.8) | Уличная IP видеокамера 4Мп с ИК подсветкой GC4653+FH8656, H.265/H265+/H.264/H264+. Объектив 2,8мм. ИК подсветка дальность 30м. Аудиовход, выход 12В для питания микрофона. ONVIF 19.12 (Profile S/T/G), WDR, 3D NR, BLC, ROI, Defog («антитуман»), коридорный режим, 3 приватные зоны, QoS, 802.1x. Питание: PoE (IEEE 802.3af) / DC12В, 700мA 3D-Axis кронштейн, рабочая температура: -40...+60°C, размеры 170 x 70 x 68 мм, вес 0,65 кг. Приложение BitVision. | 4200 | 30 | 0.533 | 17 | 52×39×28 | Продажа остатков 11шт. Замена AC-IS502MF (2.8) | распродажа
7000898 |  | AC-IS406VF (2.8-12) с SD-слотом | Уличная вандалозащищенная IP видеокамера 4Мп с ИК подсветкой. GC4653+FH8656, H.265/H265+/H.264/H264+. Объектив 2,8-12 мм. ИК подсветка дальность 40м. Аудиовход (G711A/U, AAC), выход питания микрофона 12В/0,1А. ONVIF 19.12 (Profile S/T/G), WDR, 3D NR, BLC, ROI, HLC, Defog («антитуман»), коридорный режим, HLC, 3 приватные зоны, QoS, 802.1x. Видеоаналитика: обнаружение вторжения, детектор движения людей. Слот для SD карты 512ГБ. Питание: PoE (IEEE 802.3af) / DC12В, 950мA 3D-Axis кронштейн, рабочая температура: -40...+60°C, размеры 211х92x90мм, вес 1400 г. Приложение BitVision. | 9750 | 16 | 0.881 | 15.1 | 59×35×49 | замена AC-IS506VE (2.8-12) | распродажа
7000684 |  | AC-IS406ZA (мото; 2.7-13.5) | Уличная вандалозащищенная IP видеокамера 4Мп с ИК подсветкой. GC4653+ FH8656, H.265/H265+/H.264/H264+. Макс. разрешение 5Мп. Объектив моторизованный 2,7-13,5 мм.Аудиовход, выход питания микрофона 12В/0,1А. Слот для SD карты 512ГБ. ИК подсветка 60м. ONVIF, 3D NR, WDR, HLC, ROI, BLC, Defog, 3 приватные зоны. IP67. Питание: PoE/DC12В, рабочая температура: -40...+60°C Приложение BitVision. | 11890 | 12 | 1.242 | 15.9 | 59×40×39 | замена AC-IS506ZA (мото, 2,7-13,5) | распродажа
|  |  | IP видеокамеры с разрешением 5Мп | 1
7000722 |  | AC-IS514D (2.8) с микрофоном Full Color | Уличная IP видеокамера 5Мп Full Color с видимой LED-подсветкой 1/2.8" SONY STARVIS IMX335, NT98566, H.264/H.265. Разрешение 2592*1944@30к/с, 2560*1440@30fps, 1920*1080@30fps. Объектив 2,8мм. Подсветка LED (теплый белый 4000K) до 30м. Слот SD карты до 512ГБ, Встроенный микрофон. ONVIF 2.4, WDR, 3/2 DNR, BLC, ROI, антитуман, 3 приватные зоны. Видеоаналитика: обнаружение лиц, обнаружение вторжения, обнаружение пересечения линии, обнаружение празношатания, обнаружение скопления людей. IP67. Питание: PoE (IEEE 802.3af) / DC12В, 700мА, рабочая температура: -40...+60°C, размеры 170 x 70 x 68 мм, вес 0,60 кг. Приложение BitVision. | 7150 | 30 | 0.52 | 16.6 | 52×39×28 | Продажа остатков 12шт Замена AC-IS503MF (2.8) | распродажа
7000908 |  | AC-IDV512AS (2.8) | Купольная вандалозащищенная IP видеокамера 5Мп с ИК подсветкой. 1/2.8" SONY STARVIS IMX335, NT98566, H.265+/H.265/H.264+/H.264/JPEG. Макс. разрешение 5Мп 2592*1944@30к/с, 2560*1440@30fps, 1920*1080@30fps. Объектив 2,8 мм. Слот SD карты до 1ТБ, Аудиовход, выход 12В для питания микрофона. ИК подсветка 30м. ONVIF, WDR 120дБ, 3D NR, HLC, BLC, ROI, коридорный режим, 3 приватные зоны, QoS, 802.1x. Видеоаналитика: пересечение линии, пересечение периметра, обнаружение скопления людей, обнаружение движения человека. Питание: PoE / DC12В, 700мA, 3D-Axis кронштейн, корпус-металл, IP67, рабочая температура: -40...+60°C, размеры Ø96x91мм, вес 600г. Приложение BitVision. | 7400 | 36 | 0.553 | 20.9 | 46×39×36 | Продажа остатков Замена AC-IDV512MF (2.8) | распродажа
7000929 |  | AC-IDV502MF (2.8) с микрофоном | Купольная вандалозащищенная IP видеокамера 5Мп с комбинированной подсветкой. 1/2.7" GC5603, FH8852, H.265/H.264/JPEG. Макс. разрешение 5Мп 2880*1620@30к/с, 2560*1440@30fps, 1920*1080@30fps. Объектив 2,8 мм. Встроенный микрофон. Слот для SD карты до 256Гб (люк в корпусе). Комбинированная подсветка: LED (теплый белый 4000K) 30м + ИК подсветка 40м. ONVIF19.12 (S/T), WDR 120дБ, 3D NR, BLC, ROI, HLC, 3 приватные зоны, QoS, 802.1x. Видеоаналитика: пересечение линии, пересечение периметра. Детектор движения с аналитикой обнаружения движения человека. Питание: PoE / DC12В, 700мA, 3D-Axis кронштейн, корпус-металл, IP67, рабочая температура: -40...+60°C, размеры Ø96x91мм, вес 600г. Приложение BitVision. | 6160 | 36 | 0.525 | 19.9 | 48×37×37 | Новинка в продаже | снижение июнь 25
7000930 |  | AC-IDV512MF (2.8) с микрофоном | Купольная вандалозащищенная IP видеокамера 5Мп с комбинированной подсветкой. 1/2.8" SONY STARVIS IMX335, NT98566, H.265+/H.265/H.264+/H.264/JPEG. Макс. разрешение 5Мп 2592*1944@30к/с, 2560*1440@30fps, 1920*1080@30fps. Объектив 2,8 мм. Встроенный микрофон. Слот для SD карты до 1000Гб (люк в корпусе). Комбинированная подсветка: LED (теплый белый 4000K) 30м + ИК подсветка 40м. ONVIF19.12 (S/T/G), WDR 120дБ, 3D NR, BLC, ROI, HLC, коридорный режим, 3 приватные зоны. Видеоаналитика: пересечение линии, пересечение периметра, обнаружение скопления людей, обнаружение движения человека. Детектор движения с аналитикой обнаружения движения человека. Питание: PoE / DC12В, 700мA, 3D-Axis кронштейн, корпус-металл, IP67, рабочая температура: -40...+60°C, размеры Ø96x91мм, вес 600г. Приложение BitVision. | 8100 | 36 | 0.528 | 20 | 48×37×37 | Новинка в продаже | снижение июнь 25
7000906 |  | AC-IDV512DA (3.6) Full Color + ИК | Купольная вандалозащищенная IP видеокамера 5Мп Active Deterrence с комбинированной подсветкой. 1/2.8" SONY STARVIS IMX335, NT98566, H.265+/H.265/H.264+/H.264/JPEG. Макс. разрешение 5Мп 2592*1944@30к/с, 2560*1440@30fps, 1920*1080@30fps. Объектив 3,6 мм. Комбинированная подсветка: LED (теплый белый 4000K) + ИК подсветка. Дальность 30м. Слот SD карты до 1ТБ, Встроенный микрофон и динамик (G711A/U). Тревога: 1 вход / 1 выход. ONVIF 19.12 (Profile S/T/G). WDR 120дБ, 3D NR, HLC, BLC, ROI, коридорный режим, 3 приватные зоны, QoS, 802.1x. Видеоаналитика: пересечение линии, пересечение периметра, обнаружение скопления людей, обнаружение движения человека, включение звуковой и/или световой сигнализации или включение выхода тревогии. Питание: PoE / DC12В, 350мA, 3D-Axis кронштейн, корпус-металл, IP67, рабочая температура: -40...+60°C, размеры Ø126,8x107,2мм, вес 865г. Приложение BitVision. | 10120 | 12 | 0.842 | 11.1 | 46×35×32 | снижение июнь 25
7000715 |  | AC-IDV503VA (2.8-12) | Купольная вандалозащищенная IP видеокамера 5Мп с ИК подсветкой и вариообъективом. 1/2.8" SONY STARVIS IMX335, NT98566, H.264/H.265/JPEG/AVI. Разрешение 2592*1944@30к/с, 2560*1440@30fps, 1920*1080@30fps. Объектив 2,8-12 мм. ИК подсветка дальностью 30м. Слот SD карты до 512ГБ, Аудиовход, выход питания микрофона 12В/0,1А. ONVIF 2.4, WDR, 2/3 DNR, BLC, ROI, коридорный режим, 3 приватные зоны. Видеоаналитика: пересечение линии, пересечение периметра, обнаружение скопления людей, обнаружение движения человека. Питание: PoE (IEEE 802.3af) / DC12В, 950мA, IP67, рабочая температура: -40...+60°C, размеры Ø119x98мм, вес 0,8 кг. Приложение BitVision. | 11110 | 24 | 0.692 | 17.6 | 52×39×28 | снижение июнь 25
7000769 |  | AC-IDV503ZA (2,7-13,5) | Купольная вандалозащищенная IP видеокамера 5Мп с ИК подсветкой и моторизованным вариообъективом. 1/2.8" SONY STARVIS IMX335, NT98566, MJPEG/H.264/H.265. 5Мп@30fps (2592*1944@30fps), поддержка 4/2/1Мп@30fps. Моторизованный объектив 2,7-13,5 мм с автофокусом (8MP). "Умная" ИК подсветка 2 EXIR диода, дальность 30м. Аудиовход, выход питания микрофона 12В/0,1А. ONVIF 19.12 (Profile S/T/G), WDR 120дБ, 3DNR, BLC, HLC, ROI, коридорный режим, 3 приватные зоны. Видеоаналитика: пересечение линии, пересечение периметра, обнаружение праздношатания, обнаружение скопления людей, обнаружение движения человека или автомобиля. Слот для SD карты до 512Гб (люк в корпусе). Питание: PoE (IEEE 802.3af) / DC12В, 700мA, IP67, 3D-Axis кронштейн, рабочая температура: -40...+60°C, размеры Ø128x108мм, вес 0,8 кг. Приложение BitVision. | 12650 | 24 | 0.821 | 20.7 | 52×39×28 | Продажа остатков Замена AC-IDV503ZAS (2.7-13.5)
7000768 |  | AC-IDV503ZM (2,7-13,5) встроенный микрофон | Купольная вандалозащищенная IP видеокамера 5Мп с ИК подсветкой и моторизованным вариообъективом. 1/2.8" SONY STARVIS IMX335, NT98566, MJPEG/H.264/H.265. 5Мп@30fps (2592*1944@30fps), поддержка 4/2/1Мп@30fps. Моторизованный объектив 2,7-13,5 мм с автофокусом (8MP). "Умная" ИК подсветка 2 EXIR диода, дальность 30м. Встроенный микрофон. , ONVIF 19.12 (Profile S/T/G), WDR 120дБ, 3DNR, BLC, HLC, ROI, коридорный режим, 3 приватные зоны. Видеоаналитика: пересечение линии, пересечение периметра, обнаружение праздношатания, обнаружение скопления людей, обнаружение движения человека или автомобиля. Слот для SD карты до 512Гб (люк в корпусе). Питание: PoE (IEEE 802.3af) / DC12В, 700мA, IP67, 3D-Axis кронштейн, рабочая температура: -40...+60°C, размеры Ø128x108мм, вес 0,8 кг. Приложение BitVision. | 13040 | 24 | 0.825 | 20.8 | 60×45×29
7000933 |  | AC-IDV503ZS (2,7-13,5) встроенный микрофон | Купольная вандалозащищенная IP видеокамера 5Мп с комбинированной подсветкой и моторизованным вариообъективом. 1/2.8" SONY STARVIS IMX335, NT98566, H.265+/H.265/H.264+/H.264/JPEG. 5Мп@30fps (2592*1944@30fps), поддержка 4/2/1Мп@30fps. Моторизованный объектив 2,7-13,5 мм с автофокусом (8MP). Комбинированная подсветка: LED (теплый белый 4000K) 30м + ИК подсветка 40м. ONVIF19.12 (S/T). Встроенный микрофон (G711A/U,AAC,MP2L2). ONVIF 19.12 (Profile S/T/G), WDR 120дБ, 3DNR, BLC, HLC, ROI, коридорный режим, 3 приватные зоны, QoS, 802.1x. Детектор движения с аналитикой обнаружения движения человека. Видеоаналитика: пересечение линии, пересечение периметра, обнаружение праздношатания, обнаружение скопления людей, вход в зону, выход из зоны. Слот для SD карты до 1000Гб (люк в корпусе). Питание: PoE (IEEE 802.3af) / DC12В, 700мA, IP67, 3D-Axis кронштейн, рабочая температура: -40...+60°C, размеры Ø115x113мм, вес 0,8 кг. Приложение BitVision. | 13420 | 24 | 0.796 | 20.1 | 60×45×29 | Новинка в продаже
7000935 |  | AC-IDV503ZAS (2,7-13,5) | Купольная вандалозащищенная IP видеокамера 5Мп с комбинированной подсветкой и моторизованным вариообъективом. 1/2.8" SONY STARVIS IMX335, NT98566, H.265+/H.265/H.264+/H.264/JPEG. 5Мп@30fps (2592*1944@30fps), поддержка 4/2/1Мп@30fps. Моторизованный объектив 2,7-13,5 мм с автофокусом (8MP). Комбинированная подсветка: LED (теплый белый 4000K) 30м + ИК подсветка 40м. Тревога: 1 вход / 1 выход. Аудио: 1 вход / 1выход (G711A/U,AAC,MP2L2), выход питания микрофона 12В/0,1А. ONVIF 19.12 (Profile S/T), WDR 120дБ, 3DNR, BLC, HLC, ROI, коридорный режим, 3 приватные зоны, QoS, 802.1x. Детектор движения с аналитикой обнаружения движения человека. Видеоаналитика: пересечение линии, пересечение периметра, обнаружение праздношатания, обнаружение скопления людей, вход в зону, выход из зоны. Слот для SD карты до 1000Гб (люк в корпусе). Питание: PoE (IEEE 802.3af) / DC12В, 700мA, IP67, 3D-Axis кронштейн, рабочая температура: -40...+60°C, размеры Ø115x113мм, вес 0,8 кг. Приложение BitVision. | 13730 | 24 | 0.829 | 20.9 | 60×45×29 | Новинка в продаже
7000717 |  | AC-IS503A (2.8) | Уличная IP видеокамера 5Мп с ИК подсветкой 1/2.8" SONY STARVIS IMX335, NT98566, H.264/H.264+/H.265/H.265+/JPEG/AVI. Разрешение 2592*1944@30к/с, 2560*1440@30fps, 1920*1080@30fps. Объектив 2,8мм. ИК подсветка дальностью 30м. Слот SD карты до 512ГБ, Аудиовход, выход питания микрофона 12В/0,1А. ONVIF 2.4, WDR 120дБ, 3D NR, BLC, ROI, коридорный режим, 3 приватные зоны. Видеоаналитика: пересечение линии, пересечение периметра, обнаружение скопления людей, обнаружение движения человека. Питание: PoE (IEEE 802.3af) / DC12В, 900мA, IP67, рабочая температура: -40...+60°C, размеры 157x70x66мм, вес 0,65 кг.Приложение BitVision. | 7660 | 30 | 0.45 | 14.5 | 52×39×28 | Продажа остатков 29шт. Замена AC-IS503MF (2.8) | распродажа
7000931 |  | AC-IS502MF (2,8) с микрофоном | Уличная вандалозащищенная IP видеокамера 5Мп с комбинированной подсветкой. 1/2.7" GC5603, FH8852, H.265/H.264/JPEG. Макс. разрешение 5Мп 2880*1620@30к/с, 2560*1440@30fps, 1920*1080@30fps. Объектив 2,8 мм. Встроенный микрофон. Слот для SD карты до 256Гб (люк в корпусе).. Комбинированная подсветка: LED (теплый белый 4000K) 30м + ИК подсветка 40м. ONVIF19.12 (S/T), WDR 120дБ, 3D NR, BLC, ROI, HLC, 3 приватные зоны, QoS, 802.1x. Видеоаналитика: пересечение линии, пересечение периметра. Детектор движения с аналитикой обнаружения движения человека. Питание: PoE / DC12В, 700мA, 3D-Axis кронштейн, корпус-металл, IP67, рабочая температура: -40...+60°C, размеры 70х68x170мм, вес 600г. Приложение BitVision. | 6160 | 30 | 0.563 | 17.9 | 52×42×32 | Новинка в продаже | снижение июнь 25
7000932 |  | AC-IS503MF (2,8) с микрофоном | Уличная вандалозащищенная IP видеокамера 5Мп с комбинированной подсветкой. 1/2.8" SONY STARVIS IMX335, NT98566, H.265+/H.265/H.264+/H.264/JPEG. Макс. разрешение 5Мп 2592*1944@30к/с, 2560*1440@30fps, 1920*1080@30fps. Объектив 2,8 мм. Встроенный микрофон. Слот для SD карты до 1000Гб (люк в корпусе). Комбинированная подсветка: LED (теплый белый 4000K) 30м + ИК подсветка 40м. ONVIF19.12 (S/T/G), WDR 120дБ, 3D NR, BLC, ROI, HLC, коридорный режим, 3 приватные зоны. Видеоаналитика: пересечение линии, пересечение периметра, обнаружение скопления людей, обнаружение движения человека. Детектор движения с аналитикой обнаружения движения человека. Питание: PoE / DC12В, 700мA, 3D-Axis кронштейн, корпус-металл, IP67, рабочая температура: -40...+60°C, размеры 70х68x170мм, вес 600г. Приложение BitVision. | 8100 | 30 | 0.56 | 17.8 | 52×42×32 | Новинка в продаже | снижение июнь 25
7000907 |  | AC-IS512DA (2.8) Full Color + ИК | Уличная вандалозащищенная IP видеокамера 5Мп Active Deterrence с комбинированной подсветкой. 1/2.8" SONY STARVIS IMX335, NT98566, H.265+/H.265/H.264+/H.264/JPEG. Макс. разрешение 5Мп 2592*1944@30к/с, 2560*1440@30fps, 1920*1080@30fps. Объектив 2,8 мм. Комбинированная подсветка: LED (теплый белый 4000K) + ИК подсветка. Дальность 30м. Слот SD карты до 1ТБ, Встроенный микрофон и динамик (G711A/U). Тревога: 1 вход / 1 выход. ONVIF 19.12 (Profile S/T/G). WDR 120дБ, 3D NR, HLC, BLC, ROI, коридорный режим, 3 приватные зоны, QoS, 802.1x. Видеоаналитика: пересечение линии, пересечение периметра, обнаружение скопления людей, обнаружение движения человека, включение звуковой и/или световой сигнализации или включение выхода тревоги. Питание: PoE / DC12В, 350мA, 3D-Axis кронштейн, корпус-металл, IP67, рабочая температура: -40...+60°C, размеры Ø67,4x67,7x164,6мм, вес 665г. Приложение BitVision. | 10120 | 18 | 0.639 | 12.5 | 46×35×32 | снижение июнь 25
7000719 |  | AC-IS506VE (2.8-12) | Уличная IP видеокамера 5Мп с ИК подсветкой и вариообъективом. 1/2.8" SONY STARVIS IMX335, NT98566, H.264/H.265/JPEG/AVI. Разрешение 2592*1944@30к/с, 2560*1440@30fps, 1920*1080@30fps. Объектив 2,8-12 мм. ИК подсветка 60м. Слот SD карты 512ГБ, Аудиовход, выход питания микрофона 12В/0,1А. ONVIF 2.4, WDR, 2/3 DNR, BLC, ROI, коридорный режим, 3 приватные зоны. Видеоаналитика: пересечение линии, пересечение периметра, обнаружение скопления людей, обнаружение движения человека. Питание: PoE (IEEE 802.3af) / DC12В, 950мA, IP67, рабочая температура: -40...+60°C, размеры 211x92x90мм, вес 1,4 кг.Приложение BitVision. | 11110 | 16 | 0.92 | 15.7 | 59×35×49 | снижение июнь 25
7000767 |  | AC-IS506ZA (мото, 2,7-13,5) | Уличная IP видеокамера 5Мп с ИК подсветкой и моторизованным вариообъективом. 1/2.8" SONY STARVIS IMX335, NT98566, MJPEG/H.264/H.264+/H.265/H.265+. 5Мп@30fps (2592*1944@30fps), поддержка 4/2/1Мп@30fps. Моторизованный объектив 2,7-13,5 мм с автофокусом (8MP). "Умная" ИК подсветка 6 EXIR диодов, дальность 60м. Аудио: 1 вход / 1выход, выход питания микрофона 12В/0,1А, ONVIF 19.12 (Profile S/T/G), WDR 120дБ, 3DNR, BLC, HLC, ROI, коридорный режим, 3 приватные зоны. Видеоаналитика: пересечение линии, пересечение периметра, обнаружение праздношатания, обнаружение скопления людей, обнаружение движения человека или автомобиля. Слот для SD карты до 512Гб. Питание: PoE (IEEE 802.3af) / DC12В, 950мA, IP67, 3D-Axis кронштейн, рабочая температура: -40...+60°C, размеры 179x90x90мм, вес 1,65 кг. Приложение BitVision. | 13480 | 12 | 1.225 | 15.7 | 59×40×39 | снижение июнь 25
7000900 |  | AC-IS505Z (мото, 2,7-13,5) с микрофоном | Уличная вандалозащищенная IP видеокамера 5Мп с ИК подсветкой 1/2.8" SONY STARVIS IMX335, NT98566, MJPEG/H.264/H.264+/H.265/H.265+. 5Мп@30fps (2592*1944@30fps), поддержка 4/2/1Мп@30fps. Моторизованный объектив 2,7-13,5 мм с автофокусом (5MP). "Умная" ИК подсветка 4 EXIR диода, дальность 50м. Встроенный микрофон (G711A/U, AAC). ONVIF 19.12 (Profile S/T/G), WDR 120дБ, 3D NR, BLC, ROI, коридорный режим, 3 приватные зоны, зона маскирования. Слот для SD карты до 512Гб (люк в корпусе). Питание: PoE (IEEE 802.3af) / DC12В, 950мA, IP67, 3D-Axis кронштейн, рабочая температура: -40...+60°C, размеры 268x95x88мм, вес 1,5 кг. Приложение BitVision. | 12990 | 9 | 1.389 | 13.5 | 54×40×31 | снижение июнь 25
7000934 |  | AC-IS505ZS (мото, 2,7-13,5) с микрофоном | Уличная вандалозащищенная IP видеокамера 5Мп с комбинированной подсветкой и моторизованным вариообъективом. 1/2.8" SONY STARVIS IMX335, NT98566, H.265+/H.265/H.264+/H.264/JPEG. 5Мп@30fps (2592*1944@30fps), поддержка 4/2/1Мп@30fps. Моторизованный объектив 2,7-13,5 мм с автофокусом (8MP). Комбинированная подсветка: LED (теплый белый 4000K) 50м + ИК подсветка 50м. ONVIF19.12 (S/T). Аудио: 1 вход / 1выход (G711A/U,AAC,MP2L2). ONVIF 19.12 (Profile S/T), WDR 120дБ, 3DNR, BLC, HLC, ROI, коридорный режим, 3 приватные зоны, QoS, 802.1x. Детектор движения с аналитикой обнаружения движения человека. Видеоаналитика: пересечение линии, пересечение периметра, обнаружение праздношатания, обнаружение скопления людей, вход в зону, выход из зоны. Слот для SD карты до 1000Гб (люк в корпусе). Питание: PoE (IEEE 802.3af) / DC12В, 1000мA, IP67, 3D-Axis кронштейн, рабочая температура: -40...+60°C, размеры 268x95x88мм, вес 1,5 кг. Приложение BitVision. | 15440 | 9 | 1.378 | 13.4 | 54×40×31 | Новинка в продаже | снижение июнь 25
7000720 |  | AC-IS529P (мото, 2,7-13,5) | Уличная вандалозащищенная IP видеокамера 5Мп с ИК подсветкой. 1/2.8"" SONY STARVIS IMX335, RV1109, H.265/H265+/H.264/H264+/JPEG. Макс. разрешение 5Мп 2592*1944@30fps. Объектив моторизованный 2,7-13,5 мм. Аудио: 1 вход / 1выход, выход питания микрофона 12В/0,1А. Тревога: 1 вход / 1 выход. Слот для SD карты до 1Тб. ИК подсветка 60м. ONVIF 19.12, WDR 120дБ, 2/3 DNR, BLC, Defog («антитуман»), коридорный режим, 3 приватные зоны. Видеоаналитика: обнаружение лиц, обнаружение вторжения, обнаружение пересечения линии, обнаружение празношатания, обнаружение скопления людей. Питание: PoE / DC12В, 1100мA, 3D-Axis кронштейн, IP67, рабочая температура: -40...+60°C, размеры 179x90x90мм, вес 1,65 кг (с кронштейном). Приложение BitVision. | 22050 | 6 | 1.92 | 12.5 | 59×40×39
7000901 |  | AC-IS529P (мото, 2,7-13,5) | Уличная вандалозащищенная IP видеокамера 5Мп с ИК подсветкой. 1/2.8" SONY STARVIS IMX335, RV1109, H.265/H265+/H.264/H264+/JPEG. Макс. разрешение 5Мп 2592*1944@30fps. Объектив моторизованный 2,7-13,5 мм. Аудио: 1 вход / 1выход, Тревога: 1 вход / 1 выход. Слот для SD карты до 1Тб (люк в корпусе). ИК подсветка 60м. ONVIF 19.12 (Profile S/T/G), WDR 120дБ, 3 DNR, HLC, BLC, Defog («антитуман»), коридорный режим, 3 приватные зоны. Видеоаналитика: обнаружение лиц, обнаружение вторжения, обнаружение пересечения линии, обнаружение празношатания, обнаружение скопления людей. Питание: PoE / DC12В, 1100мA, 3D-Axis кронштейн, IP67, рабочая температура: -40...+60°C, размеры 179x90x90мм, вес 1,65 кг (с кронштейном). Приложение BitVision. | 22050 | 12 | 1.3 | 16.6 | 59×39×40
|  |  | IP видеокамеры с разрешением 8Мп (4K) | 1
7000839 |  | AC-IDV802ME (2.8) с микрофоном | Купольная вандалозащищенная IP видеокамера 8Мп (4К) с ИК подсветкой. 1/2.8" SONY STARVIS IMX415, NT98560, H.265/H.264//H.265/H.265+/JPEG. Макс. разрешение 8Мп 3840*2160@20fps, 2560*1440@20fps, 1920*1080@30fps. Объектив 2,8 мм. Встроенный микрофон. Слот для SD карты до 1Тб. ИК подсветка 30м. ONVIF 19.12 (Profile S/T/G), WDR 120дБ, 3D NR, BLC, ROI, коридорный режим, 3 приватные зоны, QoS, 802.1x. Питание: PoE / DC12В, 700мA, 3D-Axis кронштейн, корпус-металл, IP67, рабочая температура: -40...+60°C, размеры 96x91мм, вес 600 г. Приложение BitVision. | 9580 | 36 | 0.55 | 21.18 | 46×35×32
7000936 |  | AC-IDV802MF (2,8) с микрофоном | Купольная вандалозащищенная IP видеокамера 8Мп (4К) с комбинированной подсветкой. 1/2.7" GC8613, FH8856, H.265+/H.265/H.264+/H.264/JPEG. 8Мп@20fps (3840*2160), поддержка 6/4Мп@20fps, 2/1Мп@30fps. Объектив 2,8 мм. (8MP). Комбинированная подсветка: LED (теплый белый 4000K) 30м + ИК подсветка 40м. ONVIF19.12 (S/T). Встроенный микрофон (G711A/U,AAC). ONVIF 19.12 (Profile S/T), WDR 120дБ, 3DNR, BLC, HLC, ROI, антитуман, коридорный режим, 3 приватные зоны, QoS, 802.1x. Детектор движения с аналитикой обнаружения движения человека. Видеоаналитика: пересечение периметра. Слот для SD карты до 256Гб (люк в корпусе). Питание: PoE (IEEE 802.3af) / DC12В, 700мA, IP67, 3D-Axis кронштейн, рабочая температура: -40...+60°C, размеры Ø96x91мм, вес 600 г. Приложение BitVision. | 6830 | 36 | 0.528 | 20 | 48×37×37 | Новинка в продаже | снижение июнь 25
7000840 |  | AC-IS803AF (2.8) с микрофоном | Уличная IP видеокамера 8Мп (4К) с ИК подсветкой. 1/2.8" SONY STARVIS IMX415, NT98560, H.265/H.264//H.265/H.265+/JPEG. Макс. разрешение 8Мп 3840*2160@20fps, 2560*1440@20fps, 1920*1080@30fps. Объектив 2,8 мм. Встроенный микрофон. Слот для SD карты до 1Тб. ИК подсветка 30м. ONVIF 19.12 (Profile S/T/G), WDR 120дБ, 3D NR, BLC, ROI, коридорный режим, 3 приватные зоны, QoS, 802.1x. Питание: PoE (IEEE 802.3af) / DC12В 700мА. IP67, рабочая температура: -40...+60°C, размеры 72x66x175мм, вес 850 г. Приложение BitVision. | 10890 | 30 | 0.61 | 19.3 | 52×39×28
7000937 |  | AC-IS802MF (2,8) с микрофоном | Уличная вандалозащищенная IP видеокамера 8Мп (4К) с комбинированной подсветкой. 1/2.7" GC8613, FH8856, H.265+/H.265/H.264+/H.264/JPEG. 8Мп@20fps (3840*2160), поддержка 6/4Мп@20fps, 2/1Мп@30fps. Объектив 2,8 мм. (8MP). Комбинированная подсветка: LED (теплый белый 4000K) 30м + ИК подсветка 40м. ONVIF19.12 (S/T). Встроенный микрофон (G711A/U,AAC). ONVIF 19.12 (Profile S/T), WDR 120дБ, 3DNR, BLC, HLC, ROI, антитуман, коридорный режим, 3 приватные зоны, QoS, 802.1x. Детектор движения с аналитикой обнаружения движения человека. Видеоаналитика: пересечение периметра. Слот для SD карты до 256Гб (люк в корпусе). Питание: PoE (IEEE 802.3af) / DC12В, 700мA, IP67, 3D-Axis кронштейн, рабочая температура: -40...+60°C, размеры 70х68x170мм, вес 600г. Приложение BitVision. | 6830 | 30 | 0.563 | 17.9 | 52×42×32 | Новинка в продаже | снижение июнь 25
7000796 |  | AC-IDV803ZM (мото; 2.7-13.5) с микрофоном | Уличная купольная IP видеокамера 8Мп (4К) с ИК подсветкой и моторизованным вариообъективом. 1/2.8" SONY STARVIS IMX415, NT98560, MJPEG/H.264/H.264+/H.265/H.265+. 8Мп@20fps (3840*2160), поддержка 4/2/1Мп@30fps. Моторизованный объектив 2,7-13,5 мм с автофокусом (8MP). "Умная" ИК подсветка 2 EXIR диода, дальность 30м. Встроенный микрофон. ONVIF 19.12 (Profile S/T/G), WDR, 2D/3D NR, BLC, ROI, детектор саботажа, 3 приватные зоны, зона маскирования, QoS, 802.1x. Видеоаналитика: пересечение линии, пересечение периметра, обнаружение праздношатания, обнаружение скопления людей, обнаружение движения фигуры человека. Слот для SD карты до 512Гб. Питание: PoE (IEEE 802.3af) / DC12В, 700мA, потребление 6,3Вт, IP67, корпус металл, 3D-Axis кронштейн, рабочая температура: -40...+60°C, размеры Ø115x113 мм, вес 0,8 кг. Приложение BitVision. | 14980 | 24 | 0.82 | 20.7 | 60×45×29
7000939 |  | AC-IDV803ZS (2,7-13,5) с микрофоном | Купольная вандалозащищенная IP видеокамера 8Мп (4К) с комбинированной подсветкой и моторизованным вариообъективом. 1/2.8" SONY STARVIS IMX415, NT98560, H.265+/H.265/H.264+/H.264/JPEG. 8Мп@20fps (3840*2160), поддержка 4/2/1Мп@20fps. Моторизованный объектив 2,7-13,5 мм с автофокусом. Комбинированная подсветка: LED (теплый белый 4000K) 30м + ИК подсветка 40м. ONVIF19.12 (S/T). Встроенный микрофон (G711A/U, AAC, MP2L2). ONVIF 19.12 (Profile S/T), WDR 120дБ, 3DNR, BLC, HLC, ROI, коридорный режим, 3 приватные зоны, QoS, 802.1x. Детектор движения с аналитикой обнаружения движения человека. Видеоаналитика: пересечение линии, пересечение периметра, обнаружение праздношатания, обнаружение скопления людей, вход в зону, выход из зоны. Слот для SD карты до 1000Гб (люк в корпусе). Питание: PoE (IEEE 802.3af) / DC12В, 700мA, IP67, 3D-Axis кронштейн, рабочая температура: -40...+60°C, размеры Ø115x113 мм, вес 0,8 кг. Приложение BitVision. | 15610 | 24 | 0.796 | 20.1 | 60×45×29 | Новинка в продаже
7000902 |  | AC-IS805Z (мото, 2,7-13,5) с микрофоном | Уличная IP видеокамера 8Мп (4К) с ИК подсветкой и моторизованным вариообъективом. 1/2.8" SONY STARVIS IMX415, NT98560, MJPEG/H.264/H.264+/H.265/H.265+. 8Мп@20fps (3840*2160), поддержка 6/5/4/2/1Мп@20fps. Моторизованный объектив 2,7-13,5 мм с автофокусом. "Умная" ИК подсветка 4 EXIR диода, дальность 50м. Встроенный микрофон (G711A/U, AAC). ONVIF 19.12 (Profile S/T/G), WDR 120дБ, 3D NR, BLC, ROI, коридорный режим, 3 приватные зоны, зона маскирования. Слот для SD карты до 512Гб (люк в корпусе). Питание: PoE (IEEE 802.3af) / DC12В, 950мA, IP67, 3D-Axis кронштейн, рабочая температура: -40...+60°C, размеры 268x95x88мм, вес 1,5 кг. Приложение BitVision. | 16000 | 9 | 1.3889 | 13.5 | 54×40×31
7000938 |  | AC-IS805ZS (2,7-13,5) с микрофоном | Уличная IP видеокамера 8Мп (4К) с комбинированной подсветкой и моторизованным вариообъективом. 1/2.8" SONY STARVIS IMX415, NT98560, H.265+/H.265/H.264+/H.264/JPEG. 8Мп@20fps (3840*2160), поддержка 4/2/1Мп@20fps. Моторизованный объектив 2,7-13,5 мм с автофокусом. Комбинированная подсветка: LED (теплый белый 4000K) 50м + ИК подсветка 50м. ONVIF19.12 (S/T). Встроенный микрофон (G711A/U, AAC, MP2L2). ONVIF 19.12 (Profile S/T), WDR 120дБ, 3DNR, BLC, HLC, ROI, коридорный режим, 3 приватные зоны, QoS, 802.1x. Детектор движения с аналитикой обнаружения движения человека. Видеоаналитика: пересечение линии, пересечение периметра, обнаружение праздношатания, обнаружение скопления людей, вход в зону, выход из зоны. Слот для SD карты до 1000Гб (люк в корпусе). Питание: PoE (IEEE 802.3af) / DC12В, 1000мA, IP67, 3D-Axis кронштейн, рабочая температура: -40...+60°C, размеры 268x95x88мм, вес 1,5 кг. Приложение BitVision. | 16970 | 9 | 1.4 | 13.6 | 54×40×31 | Новинка в продаже | снижение июнь 25
7000542 |  | AC-IS806ZA (мото, 2,7-13,5) | Уличная IP видеокамера 8Мп (4К) с ИК подсветкой и моторизованным вариообъективом. 1/2.8" SONY STARVIS IMX415, RV1126, MJPEG/H.264/H.264+/H.265/H.265+. 8Мп@30fps (3840*2160), поддержка 6/5/4/2/1Мп@30fps. Моторизованный объектив 2,7-13,5 мм с автофокусом (8MP). "Умная" ИК подсветка 6 EXIR диодов, дальность 60м. Аудио: 1 вход / 1выход, выход питания микрофона 12В/0,1А. Тревога: 1 вход / 1 выход, ONVIF 2.4, WDR 120дБ, 2D/3D NR, BLC, ROI, Defog («антитуман»), коридорный режим, 3 приватные зоны, зона маскирования. Слот для SD карты до 512Гб (люк в корпусе). Питание: PoE (IEEE 802.3af) / DC12В, 1100мA, IP66, 3D-Axis кронштейн, рабочая температура: -40...+60°C, размеры 179x90x90мм, вес 1,65 кг. Приложение BitVision. | 23670 | 12 | 1.29 | 16.8 | 59×40×39
|  |  | Кронштейны для купольных видеокамер | 1
7000260 |  | AV-BWD 1F | Металлический настенный кронштейн для купольной антивандальной видеокамеры с размерами корпуса Ø 94,5 x 76 мм. Размеры кронштейна 173 x 111 x 114 мм, вес 0,54 кг | 1840 | 27 | 0.57 | 16.4 | 59×40×39 | снижение июнь 25
7000261 |  | AV-BWD 2F | Металлический настенный кронштейн для купольной антивандальной видеокамеры с размерами корпуса Ø120 x 98 мм. Размеры кронштейна 245 x 160 x 163 мм, вес 1,1 кг | 2360 | 10 | 1.164 | 12.8 | 58×49×36 | снижение июнь 25
7000314 |  | AV-BB1F | Пластмассовая распределительная коробка, накладная. Размеры Ø 116 x 116 x 49,4 мм. | 330 | 60 | 0.17 | 11.45 | 46×39×36 | снижение июнь 25
7000597 |  | AV-BB7F | Монтажная коробка для видеокамер, пластик. Размеры 113х113х49мм. | 330 | 60 | 0.17 | 11.2 | 46×39×36 | снижение июнь 25
7000598 |  | AV-BB4F | Распределительная коробка для видеокамер, пластик. Размеры 135х135х58мм. | 2040 | 30 | 0.62 | 19.6 | 46×39×36 | снижение июнь 25
7000315 |  | AV-BB2F | Уличная металлическая накладная распределительная коробка для видеокамер. Размеры Ø 101 x 52 мм, 2 гермоввода, крепление камер винтами (4шт. в комплекте), вес 0,45 кг | 1400 | 50 | 0.418 | 21.7 | 45×40×36 | снижение июнь 25
7000386 |  | AV-BB3F | Уличная металлическая накладная распределительная коробка для видеокамер. Размеры Ø 138 x 54 мм, 2 гермоввода, крепление камер винтами (4шт. в комплекте), вес 0,66 кг | 1830 | 30 | 0.637 | 20.1 | 46×39×36 | снижение июнь 25
7000963 |  | AV-BB5X | Уличная металлическая накладная распределительная коробка для видеокамер. Размеры Ø 116,4 x 44,3 мм, 2 гермоввода, крепление камер винтами (4шт. в комплекте), вес 0,3 кг | 1260 |  |  |  |  | Новинка в продаже
7000770 |  | AV-BB9F | Металлическая накладная распределительная коробка. Цвет белый. Размеры коробки Ø120x41мм | 1000 | 48 | 0.2875 | 14.8 | 52*39*28 | снижение июнь 25
7000316 |  | AV-BB9F | Металлическая накладная распределительная коробка Цвет серый. Размеры коробки Ø 120 x 41 мм, вес 0,22кг | 1000 | 48 | 0.286 | 12.5 | 52×39×28 | снижение июнь 25 | под заказ
|  |  | Миниатюрные IP видеокамеры | 1
7000635 |  | AC-IMQ20B | Миниатюрная IP видеокамера 4Мп. 1/3" GC4663, FH8656, H.264/H.264+/H.265/H.265+/JPEG/AVI. Макс. разрешение 20fps: 2688*1512, 30fps: 2560*1440 и ниже. Объектив 2,8мм. Встроенный микрофон. Слот SD карты до 512ГБ. ONVIF 2.4, WDR 120дБ, 3D NR, BLC, ROI, Defog («антитуман»), коридорный режим, 3 приватные зоны. Питание: DC12В, 550мA, кронштейн, корпус-металл, IP54, рабочая температура: -20...+60°C, размеры Ø36x36x33мм, вес 300 г. Приложение BitVision. | 8900 | 84 | 0.187 | 16.7 | 59x35x32 | снижение июнь 25
7000634 |  | AC-IMQ20W | Миниатюрная IP видеокамера 4Мп 1/3" GC4663, FH8656, H.264/H.264+/H.265/H.265+/JPEG/AVI. Макс. разрешение 20fps: 2688*1512, 30fps: 2560*1440 и ниже. Без объектива. Звук: 1 вход / 1 выход. Тревога: 1 вход. ONVIF 2.4, WDR 120дБ, 3D NR, BLC, ROI, Defog («антитуман»), коридорный режим, 3 приватные зоны. Питание: DC12В, 550мA, кронштейн, корпус-металл, IP54, рабочая температура: -20...+60°C, размеры Ø36x36x27мм, вес 300 г. | 11160 | 100 | 0.21 | 22 | 52x39x28 | снимается с поставок, под заказ
|  |  | IP видеокамеры панорамные (Fish-eye) и поворотные (Speed dome) | 1
7000884 |  | AC-IDV514PTZT (2.8-12мм, 4x опт) | Поворотная IP видеокамера 5Мп «День/Ночь». 1/2.8" SONY STARVIS IMX335, процессор GK7205V300, Макс. разрешение 5Мп@20fps (2592×1944). Чувствительность 0.03 лк, технология WDR, 2/3D NR, Объектив 4х оптич. увеличение, 2.8...12мм, День/Ночь Механический ИК фильтр, ИК подсветка до 40 м (ИК-светодиоды расположены по кругу), Аудио: встроенные микрофон и динамик (G711 A/U). Слот для SD карты. Скорость перемещения по гор/верт 100 град/сек - 80 град/сек. Углы перемещения по гор / верт: 360 град / 93 град. Предустановки до 220 точек, до 3 обходов по 16 точек предустановки в каждом. Стандарт ONVIF 19.12. Условия эксплуатации 0...+60, антивандальный корпус, Питание: PoE (IEEE 802.3af) / DC12В±10%, потребление до 20Вт, Корпус металл IK10. Габаритные размеры Ø129×113мм, вес 1,0 кг. Настенный и потолочный кронштейн в комплекте (пластик). Приложение IVS365. | 14630 | 24 | 0.96 | 25 |  | снижение июнь 25
7000726 |  | AC-IS505PTZ4 (2,8-12) | Поворотная IP видеокамера 5Мп «День/Ночь» 1/2.8" SONY STARVIS IMX335, процессор GK7205V300, H.265/H.264, 5Мп@20fps (2592×1944), 4Мп@22fps (2560×1520), 2/1Мп@30fps. Моторизованный объектив 4х оптич. увеличение, 2.8 - 12мм, День/Ночь Механический ИК фильтр, ИК подсветка до 50м, технология DWDR, 3 DNR, 4 приватные зоны, Хранение FTP, Local, NVR, Cloud storage, поддержка IGMP. Скорость перемещения по гор / верт 30 град/сек- 25 град/сек Углы перемещения по гор / верт: 220 град / -45° ~ +40 град. Предустановки до 220 точек, до 3 обходов по 16 точкам предустановки. Аудио: 1 вход / 1выход Слот для SD карты до 512Гб Стандарт ONVIF 2.4. Тревога по детектору движения. Условия эксплуатации -40...+60, Корпус металлический, IP66, питание: PoE (IEEE 802.3at / DC12В±5% / 1,5A, потребление до 15Вт, грозозащита 6000В, Размеры 137×130×265 мм, вес 1,32 кг. Приложение IVS365. | 19040 | 12 | 1.833 | 23.5 | 68×41×62 | снижение июнь 25
7000787 |  | AC-IS501PTZ10 (5.1-51мм, 10х) c PoE и аудио | Поворотная IP видеокамера 5Мп «День/Ночь» 1/2.8" SONY STARVIS IMX335, процессор GK7205, Разрешение 5Мп 2592×1944@15fps, 2592×1520@22fps. Объектив 10х оптич. увеличение, 5.1 - 51мм, День/Ночь механический ИК фильтр, ИК подсветка до 100м с авторегулировкой, технология DWDR, 3D DNR. Скорость перемещения по гор / верт 30 град/сек- 25 град/сек Углы перемещения по гор / верт: 220° град / -45° ~ +40° град. Предустановки до 220 точек. Аудио: 1 вход / 1выход слот для SD карты Стандарт ONVIF 2.4. Условия эксплуатации -40...+60°С. Корпус металлический, IP66, питание: PoE (IEEE 802.3at) / DC12В±5% / 1,5A, потребление до 15Вт, грозозащита 6000В, Размеры 137×130×265 мм, вес 1,32 кг. Мобильное приложение IVS365. | 23980 | 12 | 1.9167 | 23.5 | 68×41×62 | снижение июнь 25
7000694 |  | AC-I5010PTZ20H (4,7-94, 20х опт) | Компактная купольная поворотная IP видеокамера 5Мп «День/Ночь» (Speed Dome). 1/2.8" SONY STARVIS IMX335, процессор GK7205V300, H.265/H.264/MJPEG, Разрешение 5Мп@20fps (2592×1944) Чувствительность 0.01 лк цвет, технология DWDR, BLC, 2/3DNR, Объектив 20х оптич. увеличение, 4.7...94мм, день/ночь механический ИК фильтр, ИК подсветка до 60м (6 диодов). Встроенные микрофон и динамик. Слот для SD карты до 512Гб. Видеоаналитика: трекинг людей (скорость до 12м/с, дистанция до 45м) Скорость перемещения по гор / верт 100 град/сек- 80 град/сек. Углы перемещения по гор / верт: 360 град / 93 град., автопереворот. Предустановки до 220 точек, до 3 обхода по 16 точек предустановки. Хранение FTP, Local, NVR, Стандарт ONVIF 2.4. Условия эксплуатации -40...+60°C, Корпус металл/пластик Ø136 x 247 мм , IP66, Питание: адаптер DC12В±5% 3A (в комплекте) / PoE (IEEE 802.3at), потребление до 15Вт, грозозащита 6000В, Мобильное приложение IVS365. | 29570 | 6 | 2.5 | 16 | 59x40x31 | под заказ
7000871 |  | AC-I5010PTZ20H (4,7-94, 20х опт) | Компактная купольная поворотная IP видеокамера 5Мп «День/Ночь» (Speed Dome). 1/2.8" SONY STARVIS IMX335, процессор GK7205V300, H.265/H.264/MJPEG, Разрешение 5Мп@20fps (2592×1944) Чувствительность 0.01 лк цвет, технология DWDR, BLC, 2/3DNR, Объектив 20х оптич. увеличение, 4.7...94мм, день/ночь механический ИК фильтр, ИК подсветка до 60м (6 диодов). Аудио: 1 вход / 1выход. Слот для SD карты Видеоаналитика: трекинг людей (скорость до 12м/с, дистанция до 45м) Скорость перемещения по гор / верт 100 град/сек- 80 град/сек. Углы перемещения по гор / верт: 360 град / 93 град., автопереворот. Предустановки до 220 точек, до 3 обхода по 16 точек предустановки. Хранение FTP, Local, NVR, Стандарт ONVIF 2.4. Условия эксплуатации -40...+60°C, Корпус металл/пластик Ø136 x 247 мм , IP66, Питание: адаптер DC12В±5% 3A (в комплекте) / PoE (IEEE 802.3at), потребление до 15Вт, грозозащита 6000В, Мобильное приложение IVS365. | 29570 | 6 | 2.5 | 16 | 59x40x31
7000673 |  | AC-I5015PTZ20PH (4.7-94мм, 20x опт) | Компактная купольная поворотная IP видеокамера 5Мп «День/Ночь» (Speed Dome). 1/2.8" SONY STARVIS IMX335, процессор GK7205, H.265/H.264, Разрешение 5Мп@20fps (2592×1944) Чувствительность 0.01 лк цвет, технология DWDR, BLC, 2/3DNR. Объектив 20х оптич. увеличение, 4.7...94мм, день/ночь механический ИК фильтр, ИК подсветка до 150м. Встроенные микрофон и динамик. Слот для SD карты до 512Гб. Скорость перемещения по гор / верт 200 град/сек- 100 град/сек. Углы перемещения по гор / верт: 360 град / 93 град., автопереворот. Предустановки до 220 точек, до 3 обхода по 16 точек предустановки. Хранение FTP, Local, NVR, Стандарт ONVIF 2.4. Условия эксплуатации -40...+60°C, Корпус металл/пластик Ø204 x 324 мм , вес 3,8 кг, IP66, Питание: адаптер DC12В±5% / PoE, потребление до 5Вт, грозозащита 6000В, Мобильное приложение IVS365. | 31830 | 4 | 4.75 | 20 | 65×65×46
7000693 |  | AC-I5015PTZ36H (4.5-162мм, 36x опт) | Купольная поворотная IP видеокамера 5Мп «День/Ночь» (Speed Dome). 1/2.8" SONY STARVIS IMX335, процессор GK7205V300, H.265/H.264, Разрешение 5Мп@20fps (2592*1944@20к/с). Чувствительность 0.01 лк цвет, технология DWDR, BLC, 2/3DNR. Объектив 36х оптич. увеличение, 4.5...162мм, день/ночь механический ИК фильтр, ИК подсветка до 150м. Аудио: 1вход/1выход. Слот для SD карты до 512Гб. Скорость перемещения по гор / верт 200 град/сек- 100 град/сек. Углы перемещения по гор / верт: 360 град / 93 град., автопереворот. Предустановки до 220 точек, до 8 обхода по 16 точек предустановки. Хранение FTP, Local, NVR, Стандарт ONVIF 2.4. Условия эксплуатации -40...+60°C, Корпус металл/пластик Ø204 x 324 мм , вес 3,8 кг, IP66, Питание: адаптер DC12В±5% / PoE, потребление до 25Вт, грозозащита 6000В, Мобильное приложение IVS365. | 47540 | 4 | 4.75 | 20 | 65×65×46 | под заказ
7000772 |  | AC-I5015PTZ36H (4.5-162мм, 36x опт) | Купольная поворотная IP видеокамера 5Мп «День/Ночь» (Speed Dome). 1/2.8" SONY STARVIS IMX335, процессор GK7205V300, H.265/H.264, Разрешение 5Мп@20fps (2592*1944@20к/с). Чувствительность 0.01 лк цвет, технология DWDR, BLC, 3DNR. Объектив 36х оптич. увеличение, 4.5...162мм, день/ночь механический ИК фильтр, ИК подсветка до 150м. Встроенные микрофон и динамик. Слот для SD карты до 512Гб. Скорость перемещения по гор / верт 200 град/сек- 100 град/сек. Углы перемещения по гор / верт: 360 град / 93 град., автопереворот. Предустановки до 220 точек, до 8 обхода по 16 точек предустановки. Стандарт ONVIF 2.4. Условия эксплуатации -40...+60°C, Корпус металл/пластик Ø204 x 324 мм , вес 3,8 кг, IP66, Питание: адаптер DC12В±10% / PoE, потребление до 25Вт, грозозащита 6000В, Мобильное приложение IVS365. | 47540 | 4 | 4.75 | 20 | 65×65×46 | снижение июнь 25
7000177 |  | AV-PN95 | Контроллер управления PTZ поворотными IP видеокамерами. Контроллер управления PTZ поворотными IP видеокамерами; 3D джойстик (поворот, наклон и зум); вывод изображения на встроенный 5" дисплей (1920х1080) и на видеовыход HDMI (1920х1080); поддержка H.264 и ONVIF 2.4, 1 сетевой порт RJ45 10/100Mbps, управление меню с помощью USB мыши, клавиатуры, джойстика; блок питания 12В (в комплекте); 300х210х160 мм; вес 1 кг | 27940 | 8 | 1.7 | 7.7 | 33×36×45 | снижение июнь 25
7000262 |  | AV-BCR1 | Металлический кронштейн для крепления на угол. Размеры кронштейна 215x180x127мм, вес кронштейна 2,2кг, цвет белый. | 2720 | 10 | 2.5 | 26.5 | 55×40×29 | снижение июнь 25
7000263 |  | AV-BPS1 | Металлическое крепление на столб. Размеры монтажной поверхности 180x115мм, максимальный удерживаемый вес не менее 10кг. Габаритные размеры (основание): 135(ш) х 43(д) х 180(в) мм, вес кронштейна 1,1кг. | 2130 | 24 | 1.2083 | 29.5 | 68×41×62 | снижение июнь 25
7000408 |  | AV-BPS2 | Металлическое крепление на столб. Размеры монтажной поверхности 180x115мм, максимальный удерживаемый вес не менее 10кг. Габаритные размеры (основание): 131(ш) х 43(д) х 170(в) мм, вес кронштейна 1,1кг. | 2070 | 20 | 1.22 | 12.65 | 46×39×36 | снижение июнь 25
|  |  | IP регистраторы NVR (H.265) | 1
7000892 |  | AR-N910PF (4 PoE) | Видеорегистратор IP 9канальный H264/H264+/H265/H265+, «облачный» сервис. Встроенный коммутатор на 4 порта с PoE. Процессор MC6830, операционная система Linux, поток до 72Mbps. Режимы записи в реальном времени (25fps): 4 канала 4K, 9 каналов 5Мп (и менее). Воспроизведение: 1 канал 4K/5Мп, 2 канала 4/3 Мп, 4 канала 2/1,3/1Mп, 2 видеовыхода: 1хHDMI (до 1920×1080), 1 диск SATA HDD до 10TB. 4 порта 100Mbps PoE 30Вт / 1 порт WAN Ethernet RJ45 100Mbps, бюджет PoE 50Вт, 2шт. USB2.0. Питание DC48В. Размеры 200×175×40мм. Вес 1,5 кг. Приложение BitVision. | 5700 | 10 | 1.17 | 12.7 | 68×40×26 | снижение июнь 25
7000905 |  | AR-N910F | Видеорегистратор IP 9канальный H264/H264+/H265/H265+, «облачный» сервис. Процессор MC6830, операционная система Linux, поток до 72Mbps. Режимы записи в реальном времени (25fps): 4 канала 4K, 9 каналов 5Мп (и менее). Режимы записи: до 8 IP камер 8Мп, до 9 IP камер 5Мп, 4, 3, 2, 1,3 Мп, 1Мп, D1. Воспроизведение: 1 канал 4K/5Мп, 2 канала 4/3 Мп, 4 канала 2/1,3/1Mп, видеовыход HDMI (до 1920×1080), 1 диск SATA HDD до 8TB. 1 порт WAN Ethernet RJ45 100Mbps, 2шт. USB2.0. Питание DC12В/1,5A. Размеры 200×175×40мм. Вес 1,0 кг. Приложение BitVision. | 4340 | 10 | 0.85 | 9.5 | 68×40×26 | снижение июнь 25
7000921 |  | AR-N911F | Видеорегистратор IP 9 канальный H264/H264+/H265/H265+ NVR, ONVIF (Profile S/T), «облачный» сервис. Процессор ARM Cortex A53, операционная система Linux, потоки: вход 80Mbps / выход 80Mbps. Режимы записи в реальном времени (25fps): 6 каналов 12Мп, 9 каналов 8/5/4/3/2/1,3/1 Мп. Воспроизведение: 1 канал 12Мп/4K, 2 канала 5М, 4 канала 4Мп, 7 каналов 2Mп, 9 каналов 1Мп. 2 видеовыхода: 1хHDMI 4К (3840×2160/30Гц), 1xVGA (1920×1080/60Гц). 1 диск SATA HDD до 10TB. Аудио: 1 выход / 1 вход (G711u, G711a). 1 порт Ethernet RJ45 1000Mbps, 2шт. USB2.0. Питание 12В/2А, потребление ≤10Вт (без диска). Размеры 260x230x43мм. Вес 0,68кг. Приложение BitVision. | 6840 | 10 | 1.06 | 11.6 | 71×41×31 | снижение июнь 25
7000949 |  | AR-N911FP (8 PoE) | Видеорегистратор IP 9 канальный H264/H264+/H265/H265+ NVR, ONVIF (Profile S/T), «облачный» сервис. Встроенный коммутатор на 8 портов с PoE до 200 метров. Процессор NT98631, операционная система Linux, потоки: вход 80Mbps / выход 80Mbps. Режимы записи в реальном времени (25fps): 6 каналов 12Мп, 9 каналов 8/5/4/3/2/1,3/1 Мп. Воспроизведение: 1 канал 12Мп/4K, 2 канала 5М, 4 канала 4Мп, 7 каналов 2Mп, 9 каналов 1Мп. Видеовыход: 1хHDMI 4К (3840×2160/30Гц). 1 диск SATA HDD до 8TB. Аудиокодеки: AAC, G711u, G711a. 8 портов LAN 100Mbps PoE 15/30 Вт (IEEE 802.3af/at) / 1 WAN Ethernet RJ45 100Mbps. Бюджет PoE 45Вт, 2шт. USB2.0. Питание 48В/1360мА ≤9,5Вт (без диска и POE). Размеры 200x175x40мм. Вес 0,57кг. Приложение BitVision. | 7440 | 10 |  |  |  | Новинка в продаже
7000922 |  | AR-N1611F | Видеорегистратор IP 16 канальный H264/H264+/H265/H265+ NVR, ONVIF (Profile S/T), «облачный» сервис. Процессор ARM Cortex A53, операционная система Linux, потоки: вход 128Mbps / выход 80Mbps. Режимы записи в реальном времени (25fps): 10 каналов 12Мп, 16 каналов 8/5/4/3/2/1,3/1 Мп. Воспроизведение: 1 канал 12Мп/4K, 2 канала 5М, 4 канала 4Мп, 7 каналов 2Mп, 16 каналов 1Мп. 2 видеовыхода: 1хHDMI 4К (3840×2160/30Гц), 1xVGA (1920×1080/60Гц). 1 диск SATA HDD до 10TB. Аудио: 1 выход / 1 вход (G711u, G711a). 1 порт Ethernet RJ45 1000Mbps, 2шт. USB2.0. Питание 12В/2А, потребление ≤10Вт (без диска). Размеры 260x230x43мм. Вес 0,68кг. Приложение BitVision. | 8450 | 10 | 1.06 | 11.6 | 71×41×31 | снижение июнь 25
7000923 |  | AR-N1642FP/8P (8 PoE) | Видеорегистратор IP 16 канальный H264/H264+/H265/H265+ NVR, ONVIF (Profile S/T), «облачный» сервис. Встроенный коммутатор на 8 портов с PoE до 200 метров. Процессор ARM Cortex A53, операционная система Linux, потоки: вход 128Mbps / выход 80Mbps. Режимы записи в реальном времени (25fps): 10 каналов 12Мп, 16 каналов 8/5/4/3/2/1,3/1 Мп. Воспроизведение: 1 канал 12Мп/4K, 2 канала 5М, 4 канала 4Мп, 7 каналов 2Mп, 16 каналов 1Мп. 2 видеовыхода: 1хHDMI 4К (3840×2160/30Гц), 1xVGA (1920×1080/60Гц). 1 диск SATA HDD до 10TB. Аудио: 1 выход / 1 вход (G711u, G711a). 8 портов 100Mbps PoE 15/30 Вт (IEEE 802.3af/at) / 1 WAN Ethernet RJ45 1000Mbps, Бюджет PoE 72Вт, 2шт. USB2.0. Питание 48В/1780мА ≤10Вт (без диска и POE). Размеры 260x230x43мм. Вес 0,87кг. Приложение BitVision. | 19200 | 10 | 1.55 | 16.5 | 79×43×32
7000708 |  | AR-N1641F (16 PoE) | 16 канальный H264/H264+/H265/H265+ Real Time NVR, ONVIF S/T, «облачный» сервис. Встроенный коммутатор на 16 портов с PoE до 200 метров. Процессор MC6830, операционная система Linux, поток до 130Mbps. Режимы записи в реальном времени (25fps): 12 каналов 4K, 16 каналов с разрешением 5/4/3/2/1,3/1 Мп. Воспроизведение: 1 канал 4К/5Мп / 2 канала 4/3Мп / 4 канала 2/1,3/1 Mп. 2 видеовыхода: 1хHDMI 4К (3840×2160/30Гц), 1xVGA (1920×1080/60Гц). 1 жесткий диск SATA HDD до 8TB. Аудио: 1 вход / 1 выход RCA (G711u, G711a, ADPCM_DVI4). 16 портов 100Mbps PoE 15Вт (IEEE 802.3af) / 1 WAN Ethernet RJ45 1000Mbps. Бюджет PoE 200Вт, 3 USB2.0. Питание 110-240В, потребление ≤10Вт (без диска и POE). Размеры 310x295x46мм. Вес 4кг. Приложение BitVision. | 33250 | 5 | 2.78 | 14.9 | 55×39×42 | под заказ
7000766 |  | AR-N3222F | 32-х канальный H264/H264+/H265/H265+ Real Time NVR, ONVIF (Profile S/T), «облачный» сервис. Процессор Novatek NT98633, операционная система Linux, поток до 320Mbps. Режимы записи в реальном времени (25fps): 32 каналов с разрешением 12Мп/8/5/4/3/2/1,3/1 Мп /D1. Воспроизведение: 3 канала 12Мп /4 канала 4K / 6 каналов 5Мп / 8 каналов 4Мп / 10 каналов 3Мп / 16 канала 2/1,3/1 Мп. 2 видеовыхода: 1хHDMI 4К (3840×2160/60Гц), 1xVGA (1920×1080). Жесткий диск 2 x SATA HDD до 10TB каждый. 1 вход eSATA. Аудио: 1 вход / 1 выход. Тревога: 4 входа / 1 выхода. 1 порт LAN/WAN Ethernet RJ45 10M/100M/1000Mbps. 1шт. USB2.0 + 1шт USB 3.0. Питание DC12В/4A. Размеры 380x316x51мм. Вес <1 кг. Приложение BitVision. | 26610 | 5 | 2.88 | 15.4 | 56×46×48 | снижение июнь 25
7000838 |  | AR-N3224F | 32-х канальный H264/H264+/H265/H265+ Real Time NVR, ONVIF (Profile S/T), «облачный» сервис. Процессор Novatek NT98633, операционная система Linux, поток до 320Mbps. Режимы записи в реальном времени (25fps): 32 каналов с разрешением 12Мп/8/5/4/3/2/1,3/1 Мп. Воспроизведение: 3 канала 12Мп /4 канала 4K / 6 каналов 5Мп / 8 каналов 4Мп / 10 каналов 3Мп / 16 канала 2/1,3/1 Мп. 2 видеовыхода: 1хHDMI 4К (3840×2160/60Гц), 1xVGA (1920×1080). Жесткий диск 4 x SATA HDD до 10TB каждый. 1 вход eSATA. Аудио: 1 вход / 1 выход. Тревога: 16 входов / 4 выхода. 1 интерфейс RS485. 2 порт LAN/WAN Ethernet RJ45 10M/100M/1000Mbps. 2шт. USB2.0 + 1шт USB 3.0. Питание AC100~240В. Размеры 440,8x372,1x71,9мм. Кронштейн для стойки 19". Вес <1 кг. Приложение BitVision. | 30860 | 2 | 5.85 | 12.7 | 52×50×31 | снижение июнь 25
7000843 |  | AR-N6448F | 64-х канальный H264/H264+/H265/H265+ Real Time NVR, ONVIF (Profile S/T), «облачный» сервис. Процессор Cortex A17 (4-core), операционная система Linux, поток: до 640Mbps вход / 512Mbps выход. Режимы записи в реальном времени (25fps): 64 канала с разрешением 12Мп/8/6/5/4/3/2/1,3/1Мп/D1/CIF. Воспроизведение: 2 канала 12Мп /4 канала 4K / 8 каналов 5Мп / 16 каналов 2Мп. Видеоаналитика: пересечение линии, пересечение периметра, обнаружение праздношатания, обнаружение скопления людей, обнаружение движения человека или автомобиля. 3 независимых видеовыхода: 1хHDMI 4К (3840×2160/60Гц), 1хHDMI 2Мп (1920×1080) 1xVGA (1920×1080). Жесткий диск 8 x SATA HDD до 10TB каждый. 1 вход eSATA. Аудио: 1 вход / 1 выход. Тревога: 16 входов / 4 выхода. 1 интерфейс RS485. 2 порт LAN/WAN Ethernet RJ45 10M/100M/1000Mbps. 2шт. USB2.0 + 1шт USB 3.0. Питание AC100~240В. Размеры 440,8x372,1x71,9мм. Вес 6,422 кг. Приложение BitVision. | 46600 | 2 | 8.8 | 18.6 | 55×54×33 | снижение июнь 25
|  |  | Сетевое оборудование: Аксессуары | 1
7000454 |  | AN-PSL | PoE-сплиттер стандарта IEEE 802.3af предназначен для питания оконечных сетевых устройств, не поддерживающих PoE. Выходной сигнал 12В/1А. Поддержка Fast Ethernet. Соответствует стандарту PoE IEEE 802.3af. Порты: вход-RJ45(PoE, IEEE 802.3af), выходы - RJ45(FE, 10/100 Base-T) + питание =12В/1А (разъем питания 2.1х5.5мм). Автоматически определяет наличие сигнала PoE в Ethernet кабеле. Рабочая температура 0 ... +40°C | 360 | 200 | 0.045 | 9.6 | 50×50×40 | снижение июнь 25
7000793 |  | AN-PSW | PoE-сплиттер уличный стандарта IEEE 802.3af предназначен для питания оконечных сетевых устройств, не поддерживающих PoE. Выход для питания устройств 12В/1А. Поддержка Fast Ethernet . Соответствует стандарту PoE IEEE 802.3af. Порты: вход-RJ45(FE, PoE, IEEE 802.3af), выходы - RJ45(FE, 10/100 Base-TX) + питание =12В/1А (разъем питания 2.1х5.5мм). Автоматически определяет наличие сигнала PoE в Ethernet кабеле. Поддержка диапазона входного напряжения PoE 44В-57В. защита портов от скачков напряжения до 4 кВ. Размеры 90x20x20 мм без учёта кабелей. Выходные разъемы вынесены из корпуса на гибком кабеле 120мм. Рабочая температура -20 ... +55°C | 360 | 300 | 0.046667 | 15.5 |  | снижение июнь 25
7000728 |  | AN-PSSC | Комплект для передачи данных и питания от 2 портов PoE по одному LAN кабелю. Поддержка Fast Ethernet 10/100 Base-T, Передаёт питание по PoE IEEE 802.3af/at метод А. Порты: 2 входа - RJ45(FE, 10/100 Base-T), поддержка PoE IEEE 802.3af/at (метод А) 2 выхода - RJ45(FE, 10/100 Base-T), поддержка PoE IEEE 802.3af/at (метод А) Контакты интерфейсов: 1 Rx+/(+), 2 Rx-/(+), 3 Tx+/(-), 6 Tx-/(-), 48В, 60Вт. Рабочая температура -30 ... +60°C | 460 | 400 | 0.060417 | 9.7 | 51×32×31 | снижение июнь 25
7000780 |  | AVC-RJ45W | Монтажный комплект RJ45 влагозащищенный для AN-PSSC. Комплект элементов для зашиты разъёмов RJ45 от воды и пыли при монтаже AN-PSSC на улеце. Комплект AVC-RJ45W включает в себя 3 элемента для соединений делителя и 1 элемент для концентратора AN-PSSC. | 160 | 400 | 0.036 | 8.2 | 51×32×31
7000118 |  | AN-PSIP | Комплект кабелей для пассивного PoE - подача питания 12В в сетевой кабель по свободным парам сетевого кабеля. Поддержка Fast Ethernet (10/100 Base-T). Цвет черный. Инжектор: вход- RJ45(FE, 10/100 Base-T)/штекер, выход - RJ45(Passive PoE) Сплиттер: вход - RJ45(Passive PoE), выход - RJ45(FE, 10/100 Base-T)/штекер. | 220 | 500 | 0.066 | 28 | 49×28×39 | снижение июнь 25
7000941 |  | AN-PSIP | Комплект кабелей для пассивного PoE - подача питания 12В в сетевой кабель по свободным парам сетевого кабеля. Поддержка Fast Ethernet (10/100 Base-T). Цвет белый. Инжектор: вход- RJ45(FE, 10/100 Base-T)/штекер, выход - RJ45(Passive PoE) Сплиттер: вход - RJ45(Passive PoE), выход - RJ45(FE, 10/100 Base-T)/штекер. | 220 | 500 | 0.057 | 30 | 55×46×29 | снижение июнь 25
7000763 |  | AN-PI24P | Пассивный PoE-инжектор. Мощность PoE до 30Вт. Поддержка Passive PoE – 48В 3%. Совместим с оборудованием PoE IEEE 802.3af. Порты: вход - RJ45( 10/100 Base-T), выход - RJ45(PoE). Защита от короткого замыкания и перегрузки по току с автоматическим восстановлением. Распределение контактов PoE: V+ (pin4/5), V-(pin7/8). Размеры 90x52x35 мм, Питание: AC100-240V. Рабочая температура -20...+45°C. | 630 | 100 | 0.163 | 16.8 | 48×30×33 | снижение июнь 25
7000876 |  | AN-PI24 | Пассивный PoE-инжектор в виде адаптера в розетку. 24Вт. Выходное напряжение DC 48В (± 5%), Макс. выходной ток 0,5А. Номинальная выходная мощность 24Вт. Поддержка Passive PoE. Порты: вход RJ45 (10/100 Base-T), выход RJ45 (10/100Мбит/с, PoE). Защита от короткого замыкания и перегрузки по току с автоматическим восстановлением. Контакты PoE: 4,5 (+), 7,8 (-). Питание: AC 100-240В. Рабочая температура: 0 ...+40°C. Размеры 83x70x47 мм. | 600 | 100 | 0.089 | 10 | 36×32×31 | снижение июнь 25
7000765 |  | AN-PI15PG | Пассивный PoE-инжектор в виде адаптера в розетку. 1000 Мбит/с, Мощность PoE до 15Вт. Поддержка Passive PoE – 48В / 0.31A. Совместим с оборудованием PoE IEEE 802.3af. Порты: вход - RJ45( 10/100/1000 Base-T), выход - RJ45(PoE). Защита от короткого замыкания и перегрузки по току с автоматическим восстановлением. Распределение контактов PoE: V+ (pin4/5), V-(pin7/8). Размеры 83x53,5x47 мм, Питание: AC100-240V. Рабочая температура -15...+55°C. Вес 170гр. | 830 | 100 | 0.1 | 10.55 | 36×28×37 | Продажа остатков 44шт
7000971 |  | AN-PI15PG | Пассивный PoE-инжектор в виде адаптера в розетку. 1000 Мбит/с, Мощность PoE до 20Вт. Поддержка Passive PoE – 48В / 0.31A. Совместим с оборудованием PoE IEEE 802.3af. Порты: вход - RJ45( 10/100/1000 Base-T), выход - RJ45(PoE). Защита от короткого замыкания и перегрузки по току с автоматическим восстановлением. Распределение контактов PoE: V+ (pin4/5), V-(pin7/8). Размеры 83x70x47 мм, Питание: AC100-240V. Рабочая температура -10...+45°C. | 830 | 100 | 0.1 | 10.55 | 36×28×37 | Новинка в продаже
7000350 |  | AN-PI30GL | PoE-инжектор IEEE 802.3af/at. Мощность PoE - до 30Вт. Поддержка PoE (IEEE 802.3af/at) – 48В / 30Вт. Совместим с оборудованием PoE IEEE 802.3af/at. Порты: вход. - RJ45( 100/1000 Base-TX), выход. - RJ45(PoE). Индикация: 220В, наличие PoE. Защита от короткого замыкания и перегрузки. Распределение контактов PoE: V+ (pin1/2), V-(pin3/6). Размеры 113x50x30 мм. Питание: AC100-240V. Температура -10..+55°C | 980 | 50 | 0.26 | 14.5 | 56×46×29 | снижение июнь 25
7000832 |  | AN-PI30G | PoE-инжектор IEEE 802.3af/at. Мощность PoE - до 30Вт. Поддержка PoE (IEEE 802.3af/at) – 48В / 30Вт. Соответсвует стандарту PoE IEEE 802.3af/at. Порты: вход. - RJ45(10/100/1000 Base-TX), выход. - RJ45(PoE). Индикация: 220В. Защита от короткого замыкания и перегрузки. Распределение контактов PoE: V+ (pin1/2/4/5), V-(pin3/6/7/8). Размеры 113x50x30 мм. Питание: AC100-240V. Температура -10..+55°C | 1760 | 50 | 0.26 | 14.5 | 56×46×29 | снижение июнь 25
7000833 |  | AN-PI60G | PoE-инжектор IEEE 802.3af/at/bt. Мощность PoE - до 60Вт. Поддержка PoE (IEEE 802.3af/at/bt) – 52В / 60Вт. Соответсвует стандарту PoE IEEE 802.3af/at/bt. Порты: вход. - RJ45(10/100/1000 Base-TX), выход. - RJ45(PoE). Индикация: 220В. Защита от короткого замыкания и перегрузки. Распределение контактов PoE: V+ (pin1/2/4/5), V-(pin3/6/7/8). Размеры 120x60x40 мм. Питание: AC100-240V. Температура -5..+55°C | 2670 | 50 | 0.45 | 24 | 56×46×29 | снижение июнь 25
7000701 |  | AN-PI90GM | PoE-инжектор IEEE 802.3af/at/bt. Мощность PoE - до 90Вт. Поддержка PoE (IEEE 802.3af/at/bt) – 52В / 90Вт. Соответсвует стандарту PoE IEEE 802.3af/at/bt. Порты: вход. - RJ45(10/100/1000 Base-TX), выход. - RJ45(PoE). Индикация: 220В, уровень мощности. Защита портов от электростатического разряда (ESD): общее напряжение до 6кВ, дифференциальное 2кВ, контактного разряда до 6кВ, воздушного разряда до 8кВ. Средняя наработка на отказ (MTBF) до 100 000 часов. Распределение контактов PoE: V+ (pin1/2/4/5), V-(pin3/6/7/8). Металлический корпус, IP20, Размеры 187x92x40 мм. Питание: AC100-240V. Температура -20..+50°C | 6140 | 20 | 0.7 | 15 | 52×32×40 | снижение июнь 25
7000621 |  | AN-PEL | PoE удлинитель 10/100Мбит/с до 100м (до 500 м при каскадном подключении). Соответствует стандарту PoE IEEE 802.3af (до 15,4Вт). Автоматическое определение PoE устройств. Выходная мощность PoE до 12.2Вт. Потребляемая мощность 2Вт. Питание по PoE. Размеры: 75x37x27 мм. Рабочая температура: -20...+55 °С. | 1880 | 200 | 0.065 | 14 |  | снижение июнь 25
7000965 |  | AN-PE | PoE удлинитель 10M/100M Fast Ethernet на 100 м и до 500м при каскадном подключении. Соответствует стандартам PoE IEEE 802.3af/at и получает питание по PoE. Автоматическое определение PoE устройств. Порты: вх.- FE (10/100 Base-TX), вых.- FE (10/100 Base-TX). Питание DC 37-57 В или PoE. При питании 48-57В устройство может работать как инжектор PoE. Потребляемая мощность PoE ...Вт. Размеры: 102x42x25 мм. Рабочая температура: -10...+55 °С. Каскадное подключение при питании PoE+ (до 30Вт): • 500м (4 удлинителя) для подключения потребителя Poe до 4Вт; • 400м (3 удлинителя) для подключения потребителя Poe до 6Вт; • 300м (2 удлинителя) для подключения потребителя Poe до 12Вт; • 200м (1 удлинитель) для подключения потребителя Poe до 22Вт. | 1690 | 300 | 0.073333 | 23 | 56×47×40 | Новинка в продаже
7000703 |  | AN-PEG | PoE удлинитель 100M/1000M Gigabit Ethernet на 100 м и до 500м при каскадном подключении. Соответствует стандартам PoE IEEE 802.3af/at и получает питание по PoE. Автоматическое определение PoE устройств. Порты: вх.- GE (1000BASE‑TX), вых.- GE (1000BASE‑TX). Питание DC 37-57 В или PoE. При питании 48-57В устройство может работать как инжектор PoE. Потребляемая мощность PoE ...Вт. Размеры: 102x45x25 мм. Рабочая температура: -10...+55 °С. Каскадное подключение при питании PoE+ (до 30Вт): • 500м (4 удлинителя) для подключения потребителя Poe до 4Вт; • 400м (3 удлинителя) для подключения потребителя Poe до 6Вт; • 300м (2 удлинителя) для подключения потребителя Poe до 12Вт; • 200м (1 удлинитель) для подключения потребителя Poe до 22Вт. | 2670 | 200 | 0.075 | 16 | 56×47×40
7000727 |  | AN-PE12 | PoE удлинитель 10/100Мбит/с до 130м (до 650 м при каскадном подключении) на 2 порта. Совместимость с устройствами PoE (IEEE 802.3af/at/bt) – 52В / 60Вт. Выходная мощность PoE до 56Вт. Порты: "PoE Uplink" вход 100Мбит/c с питанием удлинителя Passive PoE(60Вт) или PoE+(30Вт, IEEE 802.3af/at). "PoE1" выход 100Мбит/c с выдачей Passive PoE (30Вт). "PoE2" выход 100Мбит/c с выдачей Passive PoE (60Вт). Функция PoE Watchdog - контроль и перезапуск устройств с PoE по питанию. Защита портов от перенапряжения 6кВ, грозозащита 8кВ. Индикация: Link/Activity, PoE. Таблица MAC адресов 2К, матрица 0,6 Гбит/с. Размеры: 102x34x20,5 мм. Потребляемая мощность ...Вт. Питание по PoE (IEEE 802.3af/at/bt) – 52В / 60Вт. Рабочая температура:: -30...+60 °С. | 2130 | 180 | 0.08 | 14.9 | 51×32×31
7000627 |  | AN-PE2 | PoE удлинитель-инжектор 10/100Мбит/с до 150/100м (до 500 м при каскадном подключении) на 2 порта 100 Мбит/с или расстояние до 700м для устройств 10 Мбит/с. Дальность передачи: 100метров при 100 Мбит/с, 150м при 10 Мбит/с. При питании 48-52В устройство может работать как инжектор PoE. Соответствует стандарту PoE IEEE 802.3af (до 15,4Вт). Автоматическое определение PoE устройств. Выходная мощность PoE до 12.2Вт. Порты:1 вх.- FE (10/100 Base-T), 2 выхода.- FE (10/100 Base-T) с выдачей PoE IEEE 802.3 af/at) до 30Вт. Размеры: 210x48x38 мм. Потребляемая мощность 2Вт. 3 вида питания: по HiPoE (IEEE 802.3 af/at/bt) или DC 12В или 48-52В. Металлический корпус размером: 88x84x25 мм. Рабочая температура: -10...+55 °С. | 2370 | 100 | 0.185 | 19.5 | 56×47×26 | Продажа остатков 2шт
7000972 |  | AN-PE2 | PoE удлинитель-разветвитель (инжектор) 10/100Мбит/с до 250/100м (до 500 м при каскадном подключении) на 2 порта 100 Мбит/с или расстояние до 700м для устройств 10 Мбит/с. Дальность передачи: 100метров при 100 Мбит/с, 250м при 10 Мбит/с. При питании 48-52В устройство может работать как инжектор PoE. Соответствует стандарту PoE IEEE 802.3af (до 15,4Вт). Автоматическое определение PoE устройств. Выходная мощность PoE до 12.2Вт. Порты:1 вх.- FE (10/100 Base-T), 2 выхода.- FE (10/100 Base-T) с выдачей PoE IEEE 802.3 af/at) до 30Вт. Размеры: 210x48x38 мм. Потребляемая мощность 2Вт. 3 вида питания: по HiPoE (IEEE 802.3 af/at/bt) или DC 12В или 48-52В. Металлический корпус размером: 88x84x25 мм. Рабочая температура: -10...+55 °С. | 2370 |  |  |  |  | Новинка лето 2025
7000966 |  | AN-PEG2 | PoE удлинитель-разветвитель (инжектор) 10/100/1000M до 250/100м (до 500 м при каскадном подключении) на 2 порта 1000 Мбит/с или расстояние до 700м для устройств 10 Мбит/с. Дальность передачи: 100метров при 1000 Мбит/с, 250м при 10 Мбит/с. При питании 48-52В устройство может работать как инжектор PoE. Соответствует стандарту PoE IEEE 802.3af (до 15,4Вт). Автоматическое определение PoE устройств. Выходная мощность PoE до 12.2Вт. Порты:1 вх.- GE (1000BASE‑TX), 2 выхода.- GE (1000BASE‑TX) с выдачей PoE IEEE 802.3 af/at) до 30Вт. Размеры: 210x48x38 мм. Потребляемая мощность 2Вт. 3 вида питания: по HiPoE (IEEE 802.3 af/at/bt) или DC 12В или 48-52В. Металлический корпус размером: 88x84x25 мм. Рабочая температура: -10...+55 °С. | 3110 |  |  |  |  | Новинка в продаже | снижение июнь 25
7000734 |  | AN-PE42 с HiPoE (питание от HiPoE) | PoE удлинитель на 4 порта (1 Passive PoE порт 60Вт, 3 Passive PoE порта 30Вт, 2 порта FE Uplink без PoE): 4 порта 10/100Mbps с PoE: 1 порт Passive PoE (60 Вт) и 3 порта Passive PoE до 30 Вт; 2 порта 10/100Mbps RJ45 (Uplink). Совместимость с IEEE 802.3af/at/bt Power over Ethernet. Суммарная мощность PoE до 60Вт. Поддержка определение зависания PoE устройств c перезагрузкой по PoE (WatchDog) Индикация: Link/Activity, PoE. Таблица MAC адресов 2К, матрица 1,2 Гбит/с. Температура -30…+ 60°С. 3 вида питания: PoE, DC 44-52В или DC 12В (блок питания в комплект не входит). Размеры 130x65x31 мм. | 2940 | 90 | 0.25556 | 24 | 51×32×31
7000967 |  | AN-PEXH | Уличный PoE удлинитель 10/100 Fast Ethernet на 100 м и до 400м при каскадном подключении до 3-х удлинителей. Соответствует стандартам PoE IEEE802.3af/at/bt (до 120Вт) и получает питание по PoE. Автоматическое определение PoE устройств. Порты: вх.- FE (10/100 Base-T), вых.- FE (10/100 Base-T). алюминиевый корпус, нейлоновый влагозащищенный кабельный ввод под кабель Ø4-8мм Размеры: 160x43x43 мм. IP67 Рабочая температура: -40...+80°С. Функция PoE Watchdog. Питание IEEE 802.3af/at/bt до 90Вт / Passive PoE 37-57В до 120Вт. | 4540 | 4000 | 4540 | 8.32 | 37×32×25 | Новинка в продаже
7000764 |  | AN-PEGX | Уличный PoE удлинитель с грозозащитой 10/100/1000 Gigabit Ethernet на 100 м и до 500м при каскадном подключении. Соответствует стандартам PoE IEEE 802.3af/at и получает питание по PoE. Автоматическое определение PoE устройств. Порты: вх.- FE (10/100/1000 Base-T), вых.- FE (10/100/1000 Base-T). Грозозащита 6кВ, IP65. Размеры: 145x38x30 мм. Рабочая температура: -40...+75 °С. | 9320 | 50 | 0.1522 | 8.64 | 37×32×25 | Продажа остатков 1шт Замена AN-PEGXH и AN-PSPGX
7000968 |  | AN-PEGXH | Уличный PoE удлинитель 10/100/1000 Gigabit Ethernet на 100 м, 250м (10Мбит/с) и до 400м при каскадном подключении до 3-х удлинителей. Соответствует стандартам PoE IEEE802.3af/at/bt (до 120Вт) и получает питание по PoE. Автоматическое определение PoE устройств. Порты: вх.- GE (10/100/1000 Base-T), вых.- GE (10/100/1000 Base-T). Питание IEEE 802.3af/at/bt до 90Вт / Passive PoE 37-57В до 120Вт. алюминиевый корпус, нейлоновый влагозащищенный кабельный ввод под кабель Ø4-8мм Размеры: 160x43x43 мм. IP67 Рабочая температура: -40...+80 °С. | 5970 | 50 | 0.1522 | 8.64 | 37×32×25 | Новинка в продаже
7000969 |  | AN-PEGX2 | Уличный PoE удлинитель-разветвитель (инжектор) 100M/1000M до 250/100м (до 400 м при каскадном подключении до 3-х шт) на 2 порта 1000 Мбит/с или расстояние до 700м для устройств 10 Мбит/с, 120Вт. Дальность передачи: 100метров при 1000 Мбит/с, 250м при 10 Мбит/с. При питании 37-57В устройство может работать как инжектор PoE. Соответствует стандарту PoE IEEE802.3af/at/bt (до 120Вт порт входа). Автоматическое определение PoE устройств. Выходная мощность PoE выхода №1 - до 90Вт (IEEE802.3af/at/bt), выхода №1 - до 30Вт (IEEE802.3af/at). Порты:1 вх.- GE (1000BASE‑TX), 2 выхода.- GE (1000BASE‑TX) с выдачей PoE IEEE 802.3 af/at) до 30Вт и до 90Вт. Потребляемая мощность 2Вт. 3 вида питания: по HiPoE (IEEE 802.3 af/at/bt) или DC 12В или 37-57В. алюминиевый корпус, нейлоновый влагозащищенный кабельный ввод под кабель Ø4-8мм Размеры: 150x77x43 мм. IP67 Рабочая температура: -40...+80 °С. | 7860 | 50 | 0.1522 | 8.64 | 37×32×25 | Новинка в продаже
7000141 |  | AN-PC | Конвертер методов PoE (А/В). Поддерживаемые методы: A (1,2(+), 3,6(-)), B (4,5(+), 7,8(-)). Мощность PoE - до 30Вт. Поддержка PoE (IEEE 802.3af/at). Совместим с устройствами Passive PoE. Автоматическое определение активных PoE устройств. Порты: вход RJ45(10/100 Base-T), выход RJ45(10/100 Base-T). Не требует внешнего питания. Размеры 130x47x33 мм. Рабочая температура -0...+45 гр. | 840
7000206 |  | AN-PSP | Устройство грозозащиты сети Ethernet. Скорость до 1000Mbps. 1 вход (RJ45-мама), 1 выход (RJ45-мама). Максимальное рабочее напряжение 6В. Номинальный ток пробоя (8/20 мкс) 750A. . Уровень защитного напряжения ≤90В. Сопротивление изоляции ≥0.4 МОм. Размеры 130x48x36 мм. Рабочая температура: 0…+55°С. | 900 | 100 | 0.09 | 9.9 | 49×30×28
7000878 |  | AN-PCG | Устройство грозозащиты сети Ethernet. Скорость до 1000Mbps. 1 вход (RJ45-мама), 1 выход (RJ45-мама). Поддержка PoE да 30Вт. Максимальное рабочее напряжение 57В. Номинальный ток пробоя (8/20 мкс) 750A. . Уровень защитного напряжения ≤90В. Сопротивление изоляции ≥0.4 МОм. Размеры 93x30x15 мм. Рабочая температура: -40…+80°С. | 1860 | 50 | 0.06 | 17.07 | 37×22×32
7000970 |  | AN-PSPGX | Уличное устройство грозозащиты сети Ethernet. Скорость до 1000Mbps. 1 вход (RJ45-мама), 1 выход (RJ45-мама). Поддержка PoE да 30Вт (IEEE802.3af/at/bt). Максимальное рабочее напряжение 60В. Номинальный ток пробоя (10/700 мс) 10кА. Уровень защитного напряжения ≤110В. Сопротивление изоляции ≥0.4 МОм. Размеры 160x43x43 мм. IP67, алюминиевый корпус, нейлоновый влагозащищенный кабельный ввод под кабель Ø4-8мм, рабочая температура: -40…+80°С. | 3070 | 50 | 0.1522 | 8.64 | 37×32×25 | Новинка в продаже
|  |  | Сетевое оборудование: коммутаторы неуправляемые без PoE | 1
7000788 |  | AN-SG5 | Компактный коммутатор на 5 портов 5 портов 10/100/1000Mbps RJ45, Auto-MDIX Таблица MAC адресов 2К, скорость коммутационной матрицы 10 Гбит/с, Скорость пересылки пакетов 7,44 Mpps. Jumbo Frame 15К. MTBF 100 000 часов. Индикация: Link/Activity, питание. Температура -10…+ 50°С. Питание 5В, 1А. Потребляемая мощность до 5Вт. Адаптер питания AC ~220В в комплекте. Пластмассовый корпус размером 92x51x21,5 мм. Вес 62гр. | 1520 | 100 | 0.132 | 14.2 | 43.5*28*39.5 | снижение июнь 25
7000789 |  | AN-SG8 | Коммутатор на 8 портов 8 портов 10/100/1000Mbps RJ45, Auto-MDIX Таблица MAC адресов 8К, скорость коммутационной матрицы 16 Гбит/с, Скорость пересылки пакетов 11,9 Mpps. Jumbo Frame 15К. MTBF 100 000 часов. Индикация: Link/Activity, питание. Температура -10…+ 50°С. Питание 5В, 2А. Потребляемая мощность до 10Вт. Адаптер питания AC ~220В в комплекте. Пластмассовый корпус размером 145x60x21,5 мм. Вес 111гр. | 2320 | 100 | 0.166 | 17.6 | 53*47.5*31.5 | снижение июнь 25
|  |  | Сетевое оборудование: коммутаторы неуправляемые с PoE | 1
7000562 |  | AN-S6P4-65 | Коммутатор на 6 портов (4 PoE+ порта + 2 порта Uplink): 4 порта 10/100Mbps RJ45, Auto-MDIX, PoE/PoE+ до 15.4/30 Вт каждый; + 2 порта 10/100Mbps RJ45 (Uplink). Поддержка IEEE 802.3af/at Power over Ethernet. Суммарная мощность PoE/PoE+ до 65Вт. Индикация: Link/Activity, Скорость, PoE, 220В. Таблица MAC адресов 2К, матрица 1,6 Гбит/с. Режим CCTV позволяет передавать данные на расстояние до 250 метров на скорости до 10 Мбит/с. Температура 0…+ 45°С. Встроенный блок питания AC ~220В. Размеры 202x104x45 мм. | 3020 | 20 | 1 | 20.6 |  | снижение июнь 25
7000880 |  | AN-S6P4D с HiPoE (80Вт) | Коммутатор на 6 портов (1 HiPoE порт, 3 PoE+ порта, 2 порта FE Uplink): 4 порта 10/100Mbps с PoE: 1 порт PoE/PoE+/HiPoE (60 Вт) и 3 порта PoE/PoE+ до 15.4/30 Вт; 2 порта 10/100Mbps RJ45 (Uplink). Поддержка IEEE 802.3af/at/bt Power over Ethernet. Суммарная мощность PoE до 80Вт. Поддержка определение зависания PoE устройств c перезагрузкой по PoE (WatchDog) Индикация: Link/Activity, Скорость, PoE, 220В. Таблица MAC адресов 2К, матрица 1,2 Гбит/с. Режим CCTV позволяет передавать данные на расстояние до 250 метров на скорости до 10 Мбит/с. Поддержка деления на 4 VLAN. Температура 0…+ 45°С. Встроенный блок питания AC ~220В. Размеры 190x130x35 мм. Кронштейн крепления на стену/потолок. | 3430 | 25 | 1.02 | 27 | 57×53×43 | снижение июнь 25
7000734 |  | AN-PE42 с HiPoE (питание от HiPoE) | Коммутатор на 6 портов (1 Passive PoE порт 60Вт, 3 Passive PoE порта 30вт, 2 порта FE Uplink) с питанием от PoE: 4 порта 10/100Mbps с Passive PoE: 1 порт 60 Вт и 3 порта до 15.4/30 Вт; 2 порта 10/100Mbps RJ45 (Uplink). Совместим IEEE 802.3af/at/bt Power over Ethernet. Суммарная мощность PoE до 60Вт. Поддержка определение зависания PoE устройств c перезагрузкой по PoE (WatchDog) Индикация: Link/Activity, PoE. Таблица MAC адресов 2К, матрица 1,2 Гбит/с. Температура -30…+ 60°С. Питание: PoE до 60Вт, DC 44-52В или DC 12В (блок питания в комплект не входит). Размеры 130x65x31 мм. | 2940 | 90 | 0.25556 | 24 | 51×32×31
7000338 | мини размер, выносной блок питания 48В, настройки режимов DIP | AN-S6P4M | Коммутатор на 6 портов (4 PoE+ порта + 2 порта Uplink): 4 порта 10/100Mbps RJ45, Auto-MDIX, PoE/PoE+ до 15.4/30 Вт каждый; + 2 порта 10/100Mbps RJ45 (Uplink). Поддержка PoE (IEEE 802.3af/at). Суммарная мощность PoE/PoE+ до 60Вт. Индикация: Link/Activity, Скорость, PoE, 220В. Таблица MAC адресов 1К, матрица 1,2 Гбит/с. Режим CCTV позволяет передавать данные на расстояние до 250 метров на скорости до 10 Мбит/с. Поддержка деления на 4 VLAN. Режим приоритетной передачи данных. Контроль и перезапуск устройств с PoE по питанию. Защита портов от перенапряжения, короткого замыкания и переполюсовки. Температура 0…+ 45°С. Питание DC52В±10%, 1,25А (в комплекте). Размеры 125x77x27 мм. | 4470 | 20 | 0.75 | 16 | 46,5×41,8×27
7000656 |  | AN-S10P8A | Коммутатор на 10 портов (8 PoE+ портов + 2 порта Uplink 100Mбит/с): 8 портов 10/100Mbps RJ45, Auto-MDIX, PoE/PoE+ до 15.4/30 Вт каждый; + 2 порта 10/100Mbps RJ45 (Uplink). Поддержка IEEE 802.3af/at/bt Power over Ethernet. Суммарная мощность PoE до 120Вт, (функция watchdog). Индикация: Link/Activity, Скорость, PoE, 220В. Таблица MAC адресов 4К, матрица 2,4 Гбит/с. Режим CCTV позволяет передавать данные на расстояние до 250 метров на скорости до 10 Мбит/с. Поддержка деления на 8 VLAN. Защита портов от перенапряжения до 6000В (ESD). Температура -20…+ 55°С. Встроенный блок питания AC ~100-240В. Размеры 202x140x44,5 мм. | 3850 | 20 | 0.96667 | 20 |  | снижение июнь 25
7000549 |  | AN-S10P8-120 c HiPoE | Коммутатор на 10 портов (1 HiPoE + 7 PoE+ портов + 2 порта Uplink 100Mбит/с): 1 порт 10/100Mbps RJ45, Auto-MDIX, PoE/PoE+/HiPoE до 15.4/30/60 Вт каждый; 7 портов 10/100Mbps RJ45, Auto-MDIX, PoE/PoE+ до 15.4/30 Вт каждый; + 2 порта 10/100Mbps RJ45 (Uplink). Поддержка IEEE 802.3af/at/bt Power over Ethernet. Суммарная мощность PoE до 120Вт. Индикация: Link/Activity, Скорость, PoE, 220В. Таблица MAC адресов 1К, матрица 2 Гбит/с. Режим CCTV позволяет передавать данные на расстояние до 250 метров на скорости до 10 Мбит/с. Поддержка деления на 8 VLAN. Защита портов от перенапряжения, короткого замыкания и переполюсовки. Температура -10…+ 55°С. Потребляемая мощность 3Вт (без учёта PoE). Встроенный блок питания AC ~220В. Размеры 210x150x35 мм. Кронштейн крепления на стену/потолок. | 4950 | 25 | 1.18 | 31 | 57×53×43 | снижение июнь 25
7000550 |  | AN-S10P8G-120 c HiPoE | Коммутатор на 10 портов (8 PoE+ портов + 2 порта Uplink 1000Mбит/с): 1 порт 10/100Mbps RJ45, Auto-MDIX, PoE/PoE+/HiPoE до 15.4/30/60 Вт; 7 портов 10/100Mbps RJ45, Auto-MDIX, PoE/PoE+ до 15.4/30 Вт каждый; + 2 порта 10/100/1000Mbps RJ45 (Uplink). Поддержка IEEE 802.3af/at/bt Power over Ethernet. Суммарная мощность PoE до 120Вт. Индикация: Link/Activity, Скорость, PoE, 220В. Таблица MAC адресов 4К, матрица 5,6 Гбит/с. Режим CCTV позволяет передавать данные на расстояние до 250 метров на скорости до 10 Мбит/с. Поддержка деления на 8 VLAN. Защита портов от перенапряжения, короткого замыкания и переполюсовки. Температура -10…+ 55°С. Потребляемая мощность 3Вт (без учёта PoE). Встроенный блок питания AC ~220В. Размеры 210x150x35 мм. Кронштейн крепления на стену/потолок. | 6510 | 25 | 1.2 | 31.5 | 57×53×43 | снижение июнь 25
7000617 |  | AN-S10P8GA | Коммутатор на 10 портов (8 PoE+ портов + 2 порта Uplink): 8 портов 10/100Mbps RJ45, Auto-MDIX, PoE/PoE+ до 15.4/30 Вт каждый + 2 порта 10/100/1000Mbps RJ45 (Uplink). Поддержка IEEE 802.3af/at Power over Ethernet. Увеличенная дальность передачи питания по PoE до 250м. Суммарная мощность PoE/PoE+ до 120Вт. Индикация: Link/Activity, Скорость, PoE, 220В. Таблица MAC адресов 4К, матрица 7,2 Гбит/с. Режим CCTV позволяет передавать данные на расстояние до 250 метров на скорости до 10 Мбит/с. Поддержка деления на 8 VLAN. Функция PoE Watchdog - контроль и перезапуск устройств с PoE по питанию. Защита портов от перенапряжения, короткого замыкания и переполюсовки. Температура -20…+ 55°С. Встроенный блок питания AC110-265В. Размеры 202x140x45 мм. | 5280 | 20 | 1.05 | 21.5 |  | снижение июнь 25
7000415 |  | AN-S10P8G-150 c HiPoE | Коммутатор на 10 портов (1 HiPoE порт, 7 PoE+ портов, 2 порта Uplink): 8 портов 10/100Mbps с PoE: 1 порт PoE/PoE+/HiPoE (60 Вт) и 7 порта PoE/PoE+ до 15.4/30 Вт; 2 порта 100/1000Mbps RJ45 (Uplink). 1 порт 10/100Mbps RJ45, Auto-MDIX, PoE/PoE+/HiPoE до 15.4/30/60 Вт; 7 портов 10/100Mbps RJ45, Auto-MDIX, PoE/PoE+ до 15.4/30 Вт каждый; + 2 порта 10/100/1000Mbps RJ45 (Uplink). Поддержка IEEE 802.3af/at/bt Power over Ethernet. Суммарная мощность PoE/PoE+/HiPoE до 150Вт. Индикация: Link/Activity, Скорость, PoE, VLAN, 220В. Таблица MAC адресов 4К, матрица 5,6 Гбит/с. Режим CCTV позволяет передавать данные на расстояние до 250 метров на скорости до 10 Мбит/с. Поддержка деления на 8 VLAN. Защита портов от перенапряжения, короткого замыкания и переполюсовки. Температура 0…+ 40°С. Питание AC 110-265В, DC 48В или DC 12В. Размеры 210x140x45 мм. Кронштейн для монтажа в 19-дюймовую стойку в комплекте. | 7690 | 20 | 1.55 | 32.5 | 57×47×38 | снижение июнь 25
7000731 |  | APN-SX8P c HiPoE | Уличный коммутатор на 10 портов (8 Passive PoE: : 2 PoE порта 60Вт + 6 PoE портов 30Вт + 2 порта Uplink): 2 порта 10/100Mbps RJ45, Passive PoE до 60Вт каждый; 6 портов 10/100Mbps RJ45, Auto-MDIX, Passive PoE до 30 Вт каждый; 2 порта 10/100 RJ45 (Uplink). Cовместимость с устройствами PoE IEEE 802.3af/at/bt Power over Ethernet (WatchDog). Суммарная мощность PoE до 115Вт. Дальнсть передачи до 250 метров на 10Mbps по 2-м портам / до 130м на 100Mbps по 6 портам. Индикация: Link/Activity, PoE, 220В. Таблица MAC адресов 2К, матрица 2,0 Гбит/с. Грозозащита: 6кВ (IEC61000-4-5), устойчивости к статическим разрядам ESD 8кВ (IEC61000-4-2). Корпус пластик, класс защиты IP65 (опционально IP66, IP67). Температура -30…+ 60°С. Питание AC 90-240В. Размеры 310x260x100 мм. Хомут для монтажа на столб (диаметр до 90мм) в комплекте. | 7190 | 5 | 1.82 | 10.6 | 66×36×34 | снижение июнь 25
7000425 |  | APN-SX10P c HiPoE | Уличный коммутатор на 11 портов (8 Passive PoE: 2 PoE порта 60Вт + 6 PoE портов 30Вт + 1SFP порт + 2 комбо порта Uplink): 2 порта 10/100/1000Mbps RJ45, Passive PoE до 60Вт каждый; 6 портов 10/100Mbps RJ45, Auto-MDIX, Passive PoE до 30 Вт каждый; 1 порт 10/100/1000Mbps SFP; + 2 порта 10/100/1000Mbps RJ45 комбо (Uplink). Cовместимость с устройствами PoE IEEE 802.3af/at/bt Power over Ethernet (WatchDog). Суммарная мощность PoE до 120Вт. Индикация: Link/Activity, PoE, 220В. Таблица MAC адресов 8К, матрица 11,2 Гбит/с. Грозозащита: 6кВ (IEC61000-4-5), устойчивости к статическим разрядам ESD 8кВ (IEC61000-4-2). Корпус пластик, класс защиты IP65 (опционально IP66, IP67). Температура -30…+ 60°С. Питание AC 90-240В. Размеры 310x260x100 мм. Хомут для монтажа на столб (диаметр до 90мм) в комплекте. | 10790 | 5 | 1.94 | 10.6 | 66×36×34 | (новый прайс: в июле25)
7000834 |  | APN-SXG12P8 c HiPoE | Уличный коммутатор на 12 портов (8 Passive PoE: 2 PoE порта 60Вт + 6 PoE портов 30Вт + 2 порта Uplink + 2 SFP порта): 2 порта 10/100/1000Mbps RJ45, Passive PoE до 60Вт каждый; 6 портов 10/100/1000Mbps RJ45, Auto-MDIX, Passive PoE до 30 Вт каждый; 2 порта 10/100/1000M RJ-45 (Uplink). 2 порт 10/100/1000Mbps SFP. Cовместимость с устройствами PoE IEEE 802.3af/at/bt Power over Ethernet. Суммарная мощность PoE до 120Вт. Индикация: Link/Activity, PoE, 220В. Таблица MAC адресов 8К, матрица 24 Гбит/с. Передача данных на расстояние до 130 метров. Грозозащита: 6кВ (IEC61000-4-5), устойчивости к статическим разрядам ESD 8кВ (IEC61000-4-2). Корпус пластик, класс защиты IP65 (опционально IP66, IP67). Температура -30…+ 60°С. Питание AC 90-240В. Размеры 310x260x100 мм. Хомут для монтажа на столб (диаметр до 90мм) в комплекте. | 13600 | 5 | 2.02 | 11 | 66×36×34 | (новый прайс: в июле25)
7000830 |  | AN-S18P16-300 | Коммутатор на 18 портов (16 PoE+ портов + 1 порт Uplink + 1 комбо порт Uplink): 16 портов 10/100Mbps RJ45, Auto-MDIX, PoE/PoE+ до 15.4/30 Вт каждый; + 1 порт 10/100/1000Mbps RJ45 + 1 порт 10/100/1000Mbps RJ45/SFP комбо (Uplink) Поддержка IEEE 802.3af/at Power over Ethernet. Суммарная мощность PoE до 300Вт. Индикация: Link/Activity, SFP, PoE, 220В. Таблица MAC адресов 4К, матрица 24 Гбит/с. Режим CCTV позволяет передавать данные на расстояние до 250 метров на скорости до 10 Мбит/с. Поддержка деления на 16 VLAN. 2 встроенных малошумящих вентилятора. Защита портов от перенапряжения, короткого замыкания и переполюсовки. Температура -10…+ 45°С. Питание AC 110-240В. Размеры 295x195x45 мм. Высота 1U. Кронштейн для монтажа в 19-дюймовую стойку в комплекте. | 14510 | 10 | 2.6 | 27.5 | 57×53×43 | снижение июнь 25
7000794 |  | AN-S18P16A (250Вт) | Коммутатор на 19 портов (16 PoE портов + 2 порта Uplink + 1 слот SFP): 16 портов 10/100M RJ-45 PoE/PoE+ (до 15.4/30 Вт каждый) + 2 порта 10/100/1000M RJ-45 (Uplink) + 1 порт 10/100/1000M SFP (Uplink). Поддержка PoE (IEEE 802.3af/at). Увеличенная дальность передачи питания по PoE до 250м Суммарная мощность PoE портов до 250Вт. Таблица MAC адресов 4096 (4K), скорость коммутационной матрицы 9,2 Гбит/с. Режим CCTV - дальность передачи данных до 250 метров на скорости до 10 Мбит/с. Auto-MDIX. Поддержка аппаратного VLAN. Функция PoE Watchdog - контроль и перезапуск устройств с PoE по питанию. Защита портов от перенапряжения, короткого замыкания и переполюсовки. Рабочая температура -20…+50°С, питание AC 100-240 В, размеры 310x180x45мм. Высота 1U. | 13760 | 10 | 2.1 | 22 |  | снижение июнь 25
7000619 |  | AN-S26P24A | Коммутатор на 26 портов (24 PoE+ порта + 2 порта Uplink): 24 порта 10/100M RJ-45 PoE/PoE+ (до 15.4/30 Вт каждый) + 2 порта 10/100/1000M RJ-45 (Uplink). Поддержка PoE (IEEE 802.3af/at). Увеличенная дальность передачи питания по PoE до 250м. Суммарная мощность PoE портов до 300Вт. Таблица MAC адресов 4096 (4К), скорость коммутационной матрицы 12,8 Гбит/с. Режим CCTV - дальность передачи данных до 250 метров на скорости до 10 Мбит/с. Auto-MDIX. Поддержка VLAN. Функция AI (PoE Watchdog) - контроль и перезапуск устройств с PoE по питанию. Защита портов от перенапряжения, короткого замыкания и переполюсовки. Рабочая температура -20…+ 50°С, питание AC 100 -240 В, размеры 310x180x45мм. Высота 1U. | 17900 | 10 | 2.1 | 22 |  | снижение июнь 25
7000623 |  | AN-S26P24-400 c HiPoE | Коммутатор на 26 портов (24 PoE+ порта + 2 комбо порта): 2 порта 10/100Mbps RJ45, Auto-MDIX, HiPoE до 60 Вт каждый; 22 порта 10/100Mbps RJ45, Auto-MDIX, PoE/PoE+ до 15.4/30 Вт каждый; + 2 порта 10/100/1000Mbps RJ45/SFP комбо (Uplink). Поддержка IEEE 802.3af/at/bt Power over Ethernet. Суммарная мощность PoE до 400Вт (функция watchdog) Индикация: Link/Activity, Скорость, PoE, 220В. Таблица MAC адресов 8К, матрица 10,8 Гбит/с. Режим CCTV позволяет передавать данные на расстояние до 250 метров на скорости до 10 Мбит/с. Защита портов от перенапряжения, короткого замыкания и переполюсовки. Температура 0…+ 45°С. Питание AC 110-240В. Размеры 440x290x45 мм. Высота 1U. Кронштейн для монтажа в 19-дюймовую стойку в комплекте. | 22740 | 5 | 4.2 | 22.5 | 53×41×51 | снижение июнь 25
|  |  | Сетевое оборудование: управляемые коммутаторы с PoE | 1
7000680 |  | AN-SGM10P8A | Управляемый L2+ коммутатор на 10 GE портов (8 PoE/PoE+ портов + 2 Uplink SFP слота): 8 портов 100/1000Mbps RJ45, Auto-MDIX, PoE/PoE+ до 15.4/30 Вт каждый; + 2 SFP порта 100/1000Mbps (Uplink). Поддержка IEEE 802.3af/at Power over Ethernet. Суммарная мощность PoE до 120Вт. Интерфейс управления WEB, SNMP, Telnet, консольный порт RJ45. Управление: VLAN (802.1q, Port Base), поддержка Spanning Tree (STP/RSTP/MSTP/ERPS), QoS, SNMP, зеркалирование портов, управление PoE. Протоколы безопасности: SSH, SSL, 802.1x, аутентификация доступа RADIUS/TACACS+, MAC Address Binding, ACL, фильтр TCP/UDP, IGMP, MLD, защита от широковещательных штормов, агрегация портов. Индикация: Link/Activity, Скорость, 220В. Таблица MAC адресов 8К, матрица 32 Гбит/с. Безвентиляторная схема охлаждения. Защита портов от перенапряжения до 6кВ (ESD), короткого замыкания и переполюсовки. Температура -20…+ 55°С. Питание AC 110-240В. Размеры 310x180x45 мм. Высота 1U. Кронштейн для монтажа в 19-дюймовую стойку в комплекте. | 16830 | 10 | 1.7 | 18
7000628 |  | AN-SGM10P8M c HiPoE | Управляемый L2+ коммутатор на 12 GE портов (1 HiPoE порт, 7 PoE+ портов + 4 Combo Uplink порта): 1 порт 100/1000Mbps RJ45, Auto-MDIX, HiPoE до 60 Вт; 7 портов 100/1000Mbps RJ45, Auto-MDIX, PoE/PoE+ до 15.4/30 Вт каждый; + 4 RJ45/SFP Combo порта 100/1000Mbps (Uplink). Поддержка IEEE 802.3af/at/bt Power over Ethernet. Суммарная мощность PoE до 150Вт. Интерфейс управления WEB, SNMP, CLI, консольный порт RJ45. Управление: VLAN (802.1q), поддержка Spanning Tree (STP/RSTP/MSTP, ERPS, EAPS), QoS, SNMP, зеркалирование портов, управление PoE. Безопасность: SSH (v1/v2), SSL (v3), TLS (v1), HTPPS, 802.1x, аутентификация доступа RADIUS/TACACS+, ACL, IGMP, MLD, агрегация до 8 портов. Индикация: Link/Activity, Скорость, 220В. Таблица MAC адресов 8К, матрица 128 Гбит/с. Грозозащита: 3кВ. Температура -20…+ 55°С. Питание AC 110-240В. Безвентиляторная схема охлаждения. Размеры 295x195x45 мм. Высота 1U. Кронштейн для монтажа в 19-дюймовую стойку в комплекте. | 24270 | 10 | 2.42 | 25.2 | 57×43×53 |  | Улучшены параметры
7000681 |  | AN-SGM20P16A | Управляемый L2+ коммутатор на 20 GE портов (16 PoE+ портов + 4 Combo Uplink порта): 16 портов 100/1000Mbps RJ45, Auto-MDIX, PoE/PoE+ до 15.4/30 Вт каждый; + 4 порта 100/1000Mbps (Uplink) RJ45/SFP комбо. Поддержка IEEE 802.3af/at Power over Ethernet (watchdog). Суммарная мощность PoE до 300Вт. Таблица MAC адресов 16К, скорость коммутационной матрицы 64 Гбит/с. Интерфейс управления WEB, SNMP, Telnet, консольный порт RJ45. Управление: VLAN (802.1q, Port Base), поддержка Spanning Tree (STP/RSTP/MSTP/ERPS), QoS, SNMP, зеркалирование портов, управление PoE. MAC Address Binding, ACL, фильтр TCP/UDP, IGMP, MLD, защита от широковещательных штормов, агрегация портов.Индикация: Link/Activity, Скорость, 220В. Безвентиляторная схема охлаждения. Защита портов от перенапряжения, короткого замыкания и переполюсовки. Температура -20…+ 55°С. Питание AC 110-240В. Размеры 440x290x45 мм. Высота 1U. Кронштейн для монтажа в 19-дюймовую стойку в комплекте. | 36900 | 5 | 5 | 26.25 |  | снижение июнь 25
7000632 |  | AN-SM28P24 | Управляемый L2+ коммутатор на 28 портов (24 PoE/PoE+ портов + 4 комбо порта Uplink): 24 порта 100/1000Mbps RJ45, Auto-MDIX, PoE/PoE+ до 15.4/30 Вт каждый; + 4 порта 100/1000Mbps (Uplink) RJ45/SFP Combo. Поддержка IEEE 802.3af/at Power over Ethernet. Суммарная мощность PoE до 400Вт. Интерфейс управления WEB, SNMP, Telnet, консольный порт RJ45. Управление: VLAN (Port Base), поддержка Spanning Tree (STP/RSTP/MSTP), QoS, SNMP, зеркалирование портов, управление PoE. AutoCheck (watchdog). Безопасность: MAC Address Binding, ACL, фильтр TCP/UDP, IGMP, MLD, защита от широковещательных штормов, агрегация портов. Индикация: Link/Activity, Скорость, 220В. Таблица MAC адресов 8К, матрица 64 Гбит/с. Защита портов от импульсного перенапряжения. Температура -20…+50°С. Питание AC 110-240В. Размеры 440x290x45 мм. Высота 1U. Кронштейн для монтажа в 19-дюймовую стойку и консольный кабель в комплекте. | 37550 | 5 | 4.22 | 22.1 | 52*45*39
7000620 |  | AN-SGM28P24-400 | Управляемый L2+ коммутатор на 28 GE портов (24 PoE+ портов + 4 Combo Uplink порта): 24 порта 100/1000Mbps RJ45, Auto-MDIX, PoE/PoE+ до 15.4/30 Вт каждый; +4 порта 100/1000Mbps (Uplink) RJ45/SFP комбо. Поддержка IEEE 802.3af/at Power over Ethernet (watchdog). Суммарная мощность PoE до 400Вт. Таблица MAC адресов 16К, скорость коммутационной матрицы 64 Гбит/с. Интерфейс управления WEB, SNMP, SNTP, CLI, Telnet, консольный порт RJ45. Управление: VLAN (802.1q, Port Base), защита от широковещательных штормов Spanning Tree (STP/RSTP/MSTP), QoS, SNMP, зеркалирование портов, управление PoE. Поддержка: SSH, SSL, 802.1x, MAC Address Binding, ACL, агрегирование каналов LACP, агрегация до 8 портов. IGMP. Безопасность: SSH, SSL, TLS (v1). Индикация: Link/Activity, Скорость, 220В. Безвентиляторная схема охлаждения. Защита портов от перенапряжения, короткого замыкания и переполюсовки. Температура -20…+ 45°С. Питание AC 110-240В. Размеры 440x290x45 мм. Высота 1U. | 41350 | 5 | 5 | 26.25
7000928 |  | AN-SGM28P24-400 с HiPoE 90Вт | Управляемый L2+ коммутатор на 28 GE портов (2 HiPoE порта 90Вт, 22 PoE+ портов + 4 Combo Uplink порта): 2 порта 100/1000Mbps RJ45, Auto-MDIX, HiPoE (до 90Вт); + 22 порта 10/100/1000M RJ-45 PoE/PoE+ (до 15.4/30 Вт каждый) + 4 RJ45/SFP Combo порта 100/1000Mbps (Uplink). Поддержка IEEE 802.3af/at/bt Power over Ethernet (watchdog). Суммарная мощность PoE до 400Вт. Таблица MAC адресов 8К, скорость коммутационной матрицы 128 Гбит/с, Jumbo Frame 10К. Интерфейс управления WEB, SNMP, SNTP, CLI, Telnet, консольный порт RJ45. Управление: VLAN (802.1q, Port Base), защита от широковещательных штормов Spanning Tree (STP/RSTP/MSTP/ERPS/EAPS), QoS, SNMP, зеркалирование портов, управление PoE. Безопасность: SSH, SSL, 802.1x, RADIUS/TACACS+, TLS (v1), ACL, агрегирование каналов LACP, агрегация до 8 портов. IGMP. Режим CCTV передачи данных на расстояние до 250 метров на скорости до 10 Мбит/с. Индикация: Link/Activity, Скорость, 220В. Вентилятор охлаждения. Грозозащита 3кВ. Температура -20…+ 55°С. Питание AC 110-240В. Размеры 440x290x45 мм. Высота 1U. Вес 3,6кг. | 41350 | 5 | 4.4 | 23 | 57×43×53
7000792 |  | AN-SGM52P48 | Управляемый L3 коммутатор на 48 GE портов + 4 слота 10G (48 PoE+ портов + 4 слота SFP+): 48 портов 100/1000Mbps RJ45, Auto-MDIX, PoE/PoE+ до 15.4/30 Вт каждый; + 4 слота SFP+ (10G Base-X). Поддержка IEEE 802.3af/at Power over Ethernet (watchdog). Суммарная мощность PoE до 800Вт. Таблица MAC адресов 32К, скорость коммутационной матрицы 256 Гбит/с. Функции L3: RIP v1/v2, OSPF v2/v3, RIPng,VRRP, Статическая маршрутизация IPV4/IPV6. Интерфейс управления WEB, SNMP, SNTP, CLI, Telnet, консольный порт RJ45. Управление: VLAN (802.1q, Port Base), защита от широковещательных штормов Spanning Tree (STP/RSTP/MSTP), QoS, SNMP, зеркалирование портов, управление PoE. Поддержка: SSH, SSL, 802.1x, RADIUS / TACACS+, MAC Address Binding, ACL, агрегирование каналов LACP, агрегация до 8 портов. IGMP Snooping . Безопасность: SSH, SSL, 802.1x. Индикация: Link/Activity, Скорость, 220В. Защита портов от перенапряжения, короткого замыкания и переполюсовки. Температура -20…+ 55°С. Питание AC 110-240В. Размеры 440x290x44,5 мм. Высота 1U. Вес 6кг | 87650 | 20 | 0.9 | 19
|  |  | Сетевое оборудование: промышленные неуправляемые коммутаторы | 1
7000631 |  | AN-SX5P4 | Коммутатор промышленный на 5 портов (4 PoE порта + 1 порт Uplink): 4 порта 10/100Мбит/с RJ-45 PoE/PoE+ (до 15,4/30Вт каждый) + 1 порт 100Мбит/с RJ-45 (Uplink). Поддержка PoE (IEEE 802.3af/at). Суммарная мощность PoE/PoE+ до 120Вт. Таблица MAC адресов 1K, скорость коммутационной матрицы 1 Гбит/с. Режим CCTV - дальность передачи данных до 250м на скорости до 10 Мбит/с. Auto-MDIX. Функция PoE Watchdog - контроль и перезапуск устройств с PoE по питанию. Защита портов от перенапряжения, короткого замыкания и переполюсовки. Корпус металлический, IP30. Рабочая температура -40...+75°С. Питание DC 48 - 55В / 12В - 39 (без PoE).Размеры 100x77x30мм. Крепление на DIN-рейку 35мм или на стену. | 3770 | 40 | 0.38 | 16.2 | 52×29×40 | снижение июнь 25
7000688 |  | AN-SX6P4A | Коммутатор на 6 портов (4 PoE порта + 2 порта Uplink): 4 порта 10/100M RJ-45 PoE/PoE+ (до 15,4/30Вт каждый) + 2 порта 10/100M RJ-45 (Uplink). Поддержка PoE (IEEE 802.3af/at/bt), порт №1 до 90Вт, бюджет PoE 180Вт..Режим CCTV - дальность передачи данных до 250м на скорости до 10 Мбит/с. Функция PoE Watchdog - контроль и перезапуск устройств с PoE по питанию. Защита портов от перенапряжения, короткого замыкания и переполюсовки. Питание DC 48-55В. Рабочая температура -30…+65°С, монтаж на DIN-рейку, размеры 119x87x28 мм, вес 500 г. | 5530 | 20 | 1.08 | 22.6 | 56×47×40 | снижение июнь 25
7000791 |  | AN-SXG6P4A | Промышленный коммутатор на 6 портов (4 PoE+ порта + 2 слота SFP): 4 порта 10/100/1000M RJ-45 PoE/PoE+ (до 15.4/30 Вт каждый) + 2 порта 10/100/1000M SFP (Uplink). Поддержка PoE (IEEE 802.3af/at). Суммарная мощность PoE портов до 120Вт. Таблица MAC адресов 8192 (8K), скорость коммутационной матрицы 20 Гбит/с. Jumbo Frame 9К. MTBF 100 000 часов. Функция PoE Watchdog Грозозащита 6000В (ESD), от контактного разряда 8кВ, воздушного разряда 15кВ. Рабочая температура -40…+85°С, влажность: 5%~95%, без конденсата. 2 входа питания DC 44-56В (c PoE) / DC 12В (без PoE) Защита от переполюсовки питания. Корпус металлический с креплением на DIN-рейку 35мм, размеры 145x125x38мм, класс защиты IP40. Вес 0,85кг. | 8850 | 20 | 0.9 | 19 |  | снижение июнь 25
7000916 |  | AN-SXG6P4 | Промышленный коммутатор на 6 портов (1 HiPoE порт + 3 PoE+ порта + 2 слота SFP): 1 порт 100/1000Mbps RJ45, Auto-MDIX, HiPoE (до 90 Вт); + 3 порта 10/100/1000M RJ-45 PoE/PoE+ (до 15.4/30 Вт каждый) + 2 порта 10/100/1000M SFP (Uplink). Поддержка PoE (IEEE 802.3af/at/bt). Суммарная мощность PoE портов до 180Вт. Таблица MAC адресов 2048 (2K), скорость коммутационной матрицы 12 Гбит/с. Режим CCTV позволяет передавать данные на расстояние до 250 метров на скорости до 10 Мбит/с. MTBF 100 000 часов. Функция PoE Watchdog, Fiber WatchDog. Грозозащита 6000В (ESD), от контактного разряда 8кВ. Рабочая температура -40…+80°С, влажность: 5%~95%, без конденсата. 2 входа питания DC 37-57В (c PoE) / DC 12-36В (без PoE). Потребляемая мощность 10Вт (без учёта PoE). Корпус металлический с креплением на DIN-рейку 35мм, размеры 156x113x40мм, класс защиты IP40. Вес 0,9кг. | 7180 |  |  |  |  | снижение июнь 25
7000917 |  | AN-SXG6P4D | Промышленный коммутатор на 6 портов (1 HiPoE порт + 3 PoE+ порта + 1 порт Uplink + 1 слот SFP): 1 порт 100/1000Mbps RJ45, Auto-MDIX, HiPoE (до 90 Вт); + 3 порта 10/100/1000M RJ-45 PoE/PoE+ (до 15.4/30 Вт каждый) + 1 порт 10/100/1000M RJ-45 (Uplink). + 1 порт 10/100/1000M SFP (Uplink). Поддержка PoE (IEEE 802.3af/at/bt). Суммарная мощность PoE портов до 180Вт. Таблица MAC адресов 2048 (2K), скорость коммутационной матрицы 12 Гбит/с. Режим CCTV позволяет передавать данные на расстояние до 250 метров на скорости до 10 Мбит/с. MTBF 100 000 часов. Функция PoE Watchdog, Fiber WatchDog Грозозащита 6000В (ESD), от контактного разряда 8кВ. Рабочая температура -40…+80°С, влажность: 5%~95%, без конденсата. 3 входа питания DC 37-57В (c PoE) / DC 12-36В (без PoE). Потребляемая мощность 10Вт (без учёта PoE). Корпус металлический с креплением на DIN-рейку 35мм, размеры 156x113x40мм, класс защиты IP40. Вес 0,9кг. | 7950 |  |  |  |  | снижение июнь 25
7000657 |  | AN-SX10P8A | Промышленный коммутатор на 10 портов (8 PoE+ портов + 1 порт Uplink + 1 слот SFP): 8 портов 10/100M RJ-45 PoE/PoE+ (до 15.4/30 Вт каждый) + 1 порт 10/100/1000M RJ-45 (Uplink) + 1 порт 10/100/1000M SFP (Uplink). Поддержка PoE (IEEE 802.3af/at). Суммарная мощность PoE портов до 240Вт. Таблица MAC адресов 4096 (4K), скорость коммутационной матрицы 7,5 Гбит/с. MTBF 100 000 часов. Функция PoE Watchdog, . Грозозащита 6000В (ESD), от контактного разряда 8кВ, воздушного разряда 15кВ. Рабочая температура -40…+75°С, влажность: 5%~95%, без конденсата. 2 входа питания DC 44-56В (c PoE) / DC 12В (без PoE) Защита от переполюсовки питания. Корпус металлический с креплением на DIN-рейку 35мм, размеры 150x125x50мм, класс защиты IP40. Вес 0,8кг. | 10900 | 20 | 0.7 | 15 |  | снижение июнь 25
7000658 |  | AN-SXG10P8A | Промышленный коммутатор на 10 портов (8 PoE+ портов + 2 слота SFP): 8 портов 10/100/1000M RJ-45 PoE/PoE+ (до 15.4/30 Вт каждый) + 2 порта 10/100/1000M SFP (Uplink). Поддержка PoE (IEEE 802.3af/at). Суммарная мощность PoE портов до 240Вт. Таблица MAC адресов 4096 (4K), скорость коммутационной матрицы 20 Гбит/с. MTBF 100 000 часов. Функция PoE Watchdog. Грозозащита 6000В (ESD), от контактного разряда 8кВ, воздушного разряда 15кВ. Рабочая температура -40…+75°С, влажность: 5%~95%, без конденсата. 2 входа питания DC 44-56В (c PoE) / DC 12В (без PoE) Защита от переполюсовки питания. Корпус металлический с креплением на DIN-рейку 35мм, размеры 150x125x50мм, класс защиты IP40. Вес 0,9кг. | 12810 | 20 | 0.7 | 15
7000741 |  | AN-SXG10P8B | Промышленный коммутатор на 10 портов (4 HiPoE порта + 4 PoE+ порта + 2 слота SFP): 4 порта 100/1000Mbps RJ45, Auto-MDIX, HiPoE (до 90 Вт каждый); 4 порта 100/1000M RJ45 PoE/PoE+ (до 15.4/30 Вт каждый) + 2 порта 10/100/1000M SFP (Uplink). Поддержка PoE (IEEE 802.3af/at/bt). Суммарная мощность PoE портов до 480Вт. Таблица MAC адресов 4096 (4K), скорость коммутационной матрицы 20 Гбит/с. MTBF 100 000 часов. Функция PoE Watchdog Грозозащита 6000В (ESD), от контактного разряда 8кВ, воздушного разряда 15кВ. Рабочая температура -40…+75°С, влажность: 5%~95%, без конденсата. 2 входа питания DC 48-56В (c PoE) / DC 12В (без PoE) Защита от переполюсовки питания. Корпус металлический с креплением на DIN-рейку 35мм, размеры 150x125x50мм, класс защиты IP40. Вес 1,1кг. | 14650 | 20 | 0.8 | 17 |  | снижение июнь 25
7000918 |  | AN-SXG10P8D | Промышленный коммутатор на 12 портов (1 HiPoE порт + 7 PoE+ порта + 2 порта Uplink + 2 слота SFP): 1 порт 100/1000Mbps RJ45, Auto-MDIX, HiPoE (до 90 Вт) + 7 портов 10/100/1000M RJ-45 PoE/PoE+ (до 15.4/30 Вт каждый) + 2 порта 10/100/1000M RJ-45 (Uplink) + 2 порта 10/100/1000M SFP (Uplink). Поддержка PoE (IEEE 802.3af/at/bt). Суммарная мощность PoE портов до 300Вт. Таблица MAC адресов 4096 (4K), скорость коммутационной матрицы 16 Гбит/с. Режим CCTV позволяет передавать данные на расстояние до 250 метров на скорости до 10 Мбит/с. Режим CCTV включается на 1-4 и 5-8 портах независимо. MTBF 100 000 часов. Функция PoE Watchdog, Fiber WatchDog. Грозозащита 6000В (ESD), от контактного разряда 8кВ. Рабочая температура -40…+80°С, влажность: 5%~95%, без конденсата. 2 входа питания DC 37-57В (c PoE) / DC 12-36В (без PoE). Потребляемая мощность 10Вт (без учёта PoE). Корпус металлический с креплением на DIN-рейку 35мм, размеры 187x130x50мм, класс защиты IP40. Вес 1,29кг. | 14260 | 20 | 1.3 | 28 | 57×47×38 | снижение июнь 25
|  |  | Сетевое оборудование: промышленные управляемые коммутаторы | 1
7000790 |  | AN-SXGM6P4A | Промышленный управляемый коммутатор на 6 портов (4 PoE+ портов + 2 слота SFP): 4 порта 100/1000M RJ-45 PoE/PoE+ (до 15.4/30 Вт каждый) + 2 порта 10/100/1000M SFP (Uplink). Поддержка PoE (IEEE 802.3af/at). Суммарная мощность PoE портов до 120Вт. Функция PoE Watchdog - контроль и перезапуск устройств с PoE по питанию. Интерфейс управления WEB, SNMP, Telnet, консольный порт RJ45. Управление: VLAN (802.1q, QinQ), поддержка Spanning Tree (STP/RSTP/MSTP), ERPS, QoS, зеркалирование портов, управление PoE. Безопасность: SSH, SSL, 802.1x, аутентификация доступа RADIUS/TACACS+, MAC Address Binding, ACL, фильтр TCP/UDP, IGMP Snooping (v2/v3, 256 групп), MLD (v1/v2) snooping, защита от широковещательных штормов, агрегация до 8 портов. Индикация: Link/Activity, Скорость, 220В. Таблица MAC адресов 8192 (8K), скорость коммутационной матрицы 32 Гбит/с. Выход "FALL" – размыкание цепи при отключении питания. MTBF 100 000 часов. Защита портов от перенапряжения до 6000В (ESD). Рабочая температура -40…+85°С, влажность: 5%~95%, без конденсата. 2 входа питания DC 44-56В (c PoE) / DC 12В (без PoE) Защита от переполюсовки питания. Корпус металлический с креплением на DIN-рейку 35мм, размеры 150x130x50мм, класс защиты IP40. Вес 0,8кг. | 17790 | 20 | 0.9 | 19
7000659 |  | AN-SXGM10P8A | Промышленный управляемый коммутатор на 10 портов (8 PoE+ портов + 2 слота SFP): 8 портов 100/1000M RJ-45 PoE/PoE+ (до 15.4/30 Вт каждый) + 2 порта 10/100/1000M SFP (Uplink). Поддержка PoE (IEEE 802.3af/at). Суммарная мощность PoE портов до 240Вт. Функция PoE Watchdog - контроль и перезапуск устройств с PoE по питанию. Интерфейс управления WEB, SNMP, Telnet, консольный порт RJ45. Управление: VLAN (802.1q, QinQ), поддержка Spanning Tree (STP/RSTP/MSTP/ERPS), QoS, зеркалирование портов, управление PoE. Безопасность: SSH, SSL, 802.1x, аутентификация доступа RADIUS/TACACS+, MAC Address Binding, ACL, фильтр TCP/UDP, IGMP Snooping (v2/v3, 256 групп), MLD (v1/v2) snooping, защита от широковещательных штормов, агрегация до 8 портов. Индикация: Link/Activity, Скорость, 220В. Таблица MAC адресов 8192 (8K), скорость коммутационной матрицы 32 Гбит/с. MTBF 100 000 часов. Защита портов от перенапряжения до 6000В (ESD). Рабочая температура -40…+85°С, влажность: 5%~95%, без конденсата. 2 входа питания DC 44-56В (c PoE). Защита от переполюсовки питания. Корпус металлический с креплением на DIN-рейку 35мм, размеры 150x125x50мм, класс защиты IP40. Вес 1,25кг. | 21110 | 20 | 0.9 | 19 |  | снижение июнь 25
7000779 |  | AN-SXGM10P8B HiPoE 90Вт | Промышленный управляемый коммутатор на 10 портов (4 HiPoE (90Вт) портов + 4 PoE+ портов + 2 слота SFP): 4 порта 100/1000M RJ-45 HiPoE (до 90 Вт каждый) + 4 порта 100/1000M RJ-45 PoE/PoE+ (до 15.4/30 Вт каждый) + 2 порта 10/100/1000M SFP (Uplink). Поддержка PoE (IEEE 802.3af/at). Суммарная мощность PoE портов до 480Вт. Функция PoE Watchdog - контроль и перезапуск устройств с PoE по питанию. Интерфейс управления WEB, SNMP, Telnet, консольный порт RJ45. Управление: VLAN (802.1q, QinQ), поддержка Spanning Tree (STP/RSTP/MSTP/ERPS), QoS, зеркалирование портов, управление PoE. Безопасность: SSH, SSL, 802.1x, аутентификация доступа RADIUS/TACACS+, MAC Address Binding, ACL, фильтр TCP/UDP, IGMP(v2/v3, 256 групп), MLD (v1/v2) snooping, защита от широковещательных штормов, агрегация до 8 портов. Индикация: Link/Activity, Скорость, 220В. Таблица MAC адресов 8192 (8K), скорость коммутационной матрицы 32 Гбит/с. MTBF 100 000 часов. Защита портов от перенапряжения до 6000В (ESD). Рабочая температура -40…+85°С, влажность: 5%~95%, без конденсата. 2 входа питания DC 44-56В (c PoE). Защита от переполюсовки питания. Корпус металлический с креплением на DIN-рейку 35мм, размеры 150x110x50мм, класс защиты IP40. Вес 1,25кг. | 26250 | 20 | 0.9 | 19
7000742 |  | AN-SXGM14P8A | Промышленный управляемый коммутатор на 14 портов (8 PoE+ портов + 2 порта Uplink + 4 слота SFP): 8 портов 100/1000M RJ-45 PoE/PoE+ (до 15.4/30 Вт каждый) + 2 порта 100/1000M RJ-45 + 4 порта 100/1000M SFP (Uplink). Поддержка PoE (IEEE 802.3af/at). Суммарная мощность PoE портов до 240Вт. Функция PoE Watchdog - контроль и перезапуск устройств с PoE по питанию. Интерфейс управления WEB, SNMP, Telnet, консольный порт RJ45. Управление: VLAN (802.1q, QinQ), поддержка Spanning Tree (STP/RSTP/MSTP/ERPS), QoS, зеркалирование портов, управление PoE. Безопасность: SSH, SSL, 802.1x, аутентификация доступа RADIUS/TACACS+, MAC Address Binding, ACL, IGMP Snooping (v2/v3, 256 групп), MLD (v1/v2) snooping, защита от широковещательных штормов, агрегация до 8 портов. Индикация: Link/Activity, Скорость, 220В. Таблица MAC адресов 8192 (8K), скорость коммутационной матрицы 32 Гбит/с. Выход "FALL" – размыкание цепи при отключении питания. MTBF 100 000 часов. Защита портов от перенапряжения до 6000В (ESD). Рабочая температура -40…+85°С, влажность: 5%~95%, без конденсата. 2 входа питания DC 44-56В (c PoE) / DC 12В (без PoE) Защита от переполюсовки питания. Корпус металлический с креплением на DIN-рейку 35мм, размеры 170x135x48мм, класс защиты IP40. Вес 1,25кг. | 28240 | 20 | 0.95 | 22
7000973 |  | AN-SXGM12P8S (HiPoE 90Вт) | Промышленный управляемый коммутатор на 12 GE портов (2 HiPoE порта, 6 PoE+ портов + 4 слота SFP): 2 порта 100/1000Mbps RJ45, HiPoE (до 90Вт); 2 порта 100/1000Mbps RJ45, PoE (до 30 Вт) напряжение 24/48В; + 4 порта 10/100/1000M RJ-45 PoE/PoE+ (до 30 Вт каждый) + 4 порта 10/100/1000M SFP (Uplink). Поддержка IEEE 802.3af/at/bt Power over Ethernet. Суммарная мощность PoE портов до 360Вт. Функция PoE Watchdog - контроль и перезапуск устройств с PoE по питанию. Интерфейс управления WEB, SNMP, CLI, консольный порт RJ45. Управление: VLAN (802.1q), поддержка Spanning Tree (STP/RSTP/MSTP, ERPS, EAPS), QoS, SNMP, зеркалирование портов, управление PoE. Безопасность: SSH (v1/v2), SSL (v3), TLS (v1), HTPPS, 802.1x, аутентификация доступа RADIUS/TACACS+, ACL, IGMP, MLD, агрегация до 8 портов.Функция PoE Watchdog. Индикация: Link/Activity, Скорость, 220В. Таблица MAC адресов 8К, матрица 128 Гбит/с, RAM 128Мб. Грозозащита: 3кВ. Вход для датчика температуры и влажности. Температура -40…+ 80°С. Питание AC 110-240В. Потребление коммутатора до 25Вт. Безвентиляторная схема охлаждения. MTBF 100 000 часов. Грозащита 6 кВ (8/20мкс). Защита портов от перенапряжения до 8000В (ESD). Рабочая температура -40…+85°С, влажность: 10%~90%, без конденсата. 2 входа питания DC 12В / 37-57В (c PoE). Защита от переполюсовки питания. Корпус металлический с креплением на DIN-рейку 35мм, Размеры 188x130x50 мм. класс защиты IP40. Вес 1,3кг. | 32200 |  |  |  |  | новинка лето 2025
7000629 |  | AP-D48/65 | 52В/1,25А, стабилизированный. Выходное напряжение 52В. подключение оборудования с общим током до 1,25А, 65Вт. Вход ~110-242В, 50Гц. Защита от перегрузки и короткого замыкания с автоматическим восстановлением. Выходной разъем - штекер (jack) 2.1х5.5мм. Корпус 118×50×32 мм с возможностью монтажа на стену, 0°С до +50°С, 10-90% RH | 1300 | 25 | 0.448 | 12.2 | 53×38×20 | Под заказ. Замена AP-D48/90
7000845 |  | AP-D48/90 | 52В/1,3А, стабилизированный. Выходное напряжение 52В. подключение оборудования с общим током до 1,3А, 72Вт. Вход ~110-240В, 50Гц. Защита от перегрузки и короткого замыкания с автоматическим восстановлением. Выходной разъем - штекер (jack) 2.1х5.5мм. Корпус 136×58×36 мм с возможностью монтажа на стену, 0°С до +50°С, 10-90% RH | 1170 | 30 | 0.28 | 9.1
7000630 |  | AP-D48/135 | 52В/2,25А, стабилизированный. Выходное напряжение 52В. подключение оборудования с общим током до 2,25А, 120Вт. Вход ~110-242В, 50Гц. Защита от перегрузки и короткого замыкания с автоматическим восстановлением. Выходной разъем - штекер (jack) 2.1х5.5мм. Корпус 152×62×38 мм с возможностью монтажа на стену, 0°С до +50°С, 10-90% RH | 1890 | 50 | 0.6 | 31.5 | 56×46×29
7000697 |  | AP-DIN48/60 | 48В/1,25А (60Вт), стабилизированный. БП обеспечивает питание нагрузки напряжением 48В. Регулировка выходного напряжения 48-56В, 1,25А, 60Вт. Вход ~180-245В, 50Гц. Защита от перегрузки и короткого замыкания с автоматическим восстановлением. Выходное сигнальное реле 30В/1А, замкнуто при наличии выходного напряжения. Корпус 100×90×40мм с возможностью монтажа на DIN-рейку (DIN-рейка 90мм в комплекте), -20°С до +50°С, 10-90% RH | 1650 | 60 | 0.24167 | 16 |  | снижение июнь 25
7000870 |  | AP-DIN48/120 | 48В/2,5А (120Вт), стабилизированный. БП обеспечивает питание нагрузки напряжением 48В. Регулировка выходного напряжения 48-55В, 2,5А, 120Вт. Вход ~180-245В, 50Гц. Защита от перегрузки и короткого замыкания с автоматическим восстановлением. Корпус металл 125,2×113,5×40мм с возможностью монтажа на DIN-рейку, -20°С до +60°С, 20-90% RH | 2330 | 30 | 0.62 | 20
7000952 |  | AP-DIN48/240 | 48В/5А (240Вт), стабилизированный. БП обеспечивает питание нагрузки напряжением 48В. Выход: регулировка выходного напряжения 48-55В, 5,0А, 240Вт. Вход ~90-264В, 47-63Гц. Защита от перегрузки (252-312Вт), от повышения напряжения по выходу 56-65В и короткого замыкания с автоматическим восстановлением. Корпус металл 125,2×113×63 с возможностью монтажа на DIN-рейку, -30°С до +70°С, 20-90% RH | 4430 |  |  |  |  | Новинка в продаже
7000707 |  | AP-DU48/2DIN | 48В/2,5А (120Вт), резервированный, стабилизированный. ИБП обеспечивает (при наличии внешней АКБ) бесперебойное питание нагрузки от АКБ 12Вх4шт ёмкостью до 7 Ач каждый. Регулировка выходного напряжения 48-54В, 2,5А, до 135Вт. Вход ~190-265В, 50Гц. Защита от перегрузки (3А), перенапряжения (60В) и короткого замыкания с автоматическим восстановлением. Встроенный предохранитель. Ток заряда АКБ до 250мА. Защита от глубокого разряда АКБ (42В на 4 АКБ) Корпус 43×124×113мм с возможностью монтажа на DIN-рейку, -20°С до +50°С, 20-90% RH | 4880 | 30 | 0.65 | 20.5 | 42×29×28
7000919 |  | AP-DU48/3DIN | 48В/5А (240Вт), резервированный, стабилизированный. ИБП обеспечивает (при наличии внешней АКБ) бесперебойное питание нагрузки от АКБ 12Вх4шт ёмкостью до 7 Ач каждый. Регулировка выходного напряжения 48-54В, 5А, до 240Вт. Вход ~190-265В, 50Гц. Защита от перегрузки (5,75А), перенапряжения (60В) и короткого замыкания с автоматическим восстановлением. Встроенный предохранитель. Ток заряда АКБ до 250мА. Защита от глубокого разряда АКБ (42В на 4 АКБ) Корпус с возможностью монтажа на DIN-рейку, -20°С до +50°С, 20-90% RH | 7260 | 20 | 0.9 | 19 | 38×29×29 | Новинка на складе
7000835 |  | AP-SU48/3 | 48В/5А (240Вт), Источник бесперебойного питания 2 выхода 5А, стабилизированный. ИБП обеспечивает бесперебойное питание нагрузки от 4шт АКБ 12В ёмкостью до 7Ач. 2 выход с общим током до 5А. Вход ~190-265В, до 307Вт, 50Гц. Защита перегрузки (5,75А), повышенного выходного напряжения (60В) с автоматическим восстановлением. Защита от глубокого разряда АКБ (42,5В на 4 АКБ). Максимальная мощность потребления от сети до 307Вт. Корпус блока питания 180×130×55мм, -20°С до +50°С, 10-90% RH без конденсации | 8210 | 10 | 0.9 | 10 | 41×36×24 | снижение июнь 25

## ECO серия
| Распродажа |  | Новинки
Новинки скоро
|  |  | прайс Amatek в руб |  | Логистическая информация
Артикул | Фото | Модель | Описание | Розничная цена | к-во в коробке, шт | вес товара, кг | вес коробки, кг | размер коробки, см | Примечание
ECO серия
|  |  | IP видеокамеры с разрешением 4Мп | 1
7000954 |  | AC-ID402MX (2.8) | Купольная IP видеокамера 4Мп с ИК подсветкой. 1/2.8" SC5239S CMOS сенсор, GK7205V210, H.265+/H.265AI/H265/H.264. Объектив 2,8мм. Разрешение 4Мп (2560×1440) 18к/с, 3Мп (2304×1296) 20к/с, 2Мп (1920×1080) 25к/с. Аудиовход, G.711A, встроенный микрофон, 12В/0,1А. Дальность ИК подсветки 20м. ONVIF 2.4, DWDR, 2D/3DNR шумоподавление (регулировка День/Ночь), BLC, Defog («антитуман»), 4 приватные зоны. Видеоаналитика: обнаружение движения человека, обнаружение пересечения периметра. Питание PoE (IEEE 802.3af) / DC12В, 500мA. 3D кронштейн, корпус пластик. Рабочая температура: -10...+60°C. Размеры Ø92,7x91,7мм, вес 200г. Бесплатный облачный сервис XMEye. | 3190 |  |  |  |  | Новинка в продаже | снижение июнь 25
7000650 |  | AC-IDV402AX (2.8) | Купольная вандалозащищенная IP видеокамера 4Мп с ИК подсветкой. 1/2.8" SC5239S CMOS сенсор, GK7205V210, H.265+/H.265AI/H265/H.264. Объектив 2,8мм. Разрешение 4Мп (2560×1440) 18к/с, 3Мп (2304×1296) 20к/с, 2Мп (1920×1080) 25к/с. Аудиовход, G.711A, выход питания микрофона 12В/0,1А. Дальность ИК подсветки 20м. ONVIF 2.4, DWDR, 2D/3DNR шумоподавление (регулировка День/Ночь), BLC, Defog («антитуман»), 4 приватные зоны. Видеоаналитика: обнаружение движения человека, обнаружение пересечения периметра. Питание PoE (IEEE 802.3af) / DC12В, 500мA. 3D кронштейн, корпус металл, IP66. Рабочая температура: -40...+60°C. Размеры Ø94x76мм, вес 400 г. Бесплатный облачный сервис XMEye. | 4250 | 50 | 0.35 | 18.5 | 46×39×36 | снижение июнь 25
7000754 |  | AC-IDV402MSX (2.8) с микрофоном | Купольная вандалозащищенная IP видеокамера 4Мп с ИК подсветкой. 1/2.8" SC5239S CMOS сенсор, GK7205V210, H.265+/H265/H.264. Объектив 2,8мм. Разрешение 4Мп (2560×1440) 20к/с, 3Мп (2304×1296) 20к/с, 2Мп (1920×1080) 25к/с, 1Мп (1280×720) 25к/с Встроенный микрофон. Дальность ИК подсветки 20м. ONVIF 2.4, DWDR, 2D/3DNR шумоподавление (регулировка День/Ночь), BLC, Defog («антитуман»), 4 приватные зоны. Видеоаналитика: обнаружение движения человека, обнаружение пересечения периметра, обнаружение лиц, маскирование камеры, детектор потери сигнала. Слот для SD карты до 256Гб. Питание PoE (IEEE 802.3af) / DC12В, 500мA. 5Вт. 3D кронштейн, корпус металл, IP66. Рабочая температура: -40...+60°C. Размеры Ø93x85мм, вес 400 г. Бесплатный облачный сервис XMEye. | 4800 | 50 | 0.36 | 19 | 46×39×36 | Продажа остатков. Замена AC-IDV502MFSX | снижение июнь 25
7000958 |  | AC-IDV422X (1.8) Fisheye с микрофоном | Купольная вандалозащищенная IP видеокамера 4Мп с ИК подсветкой. 1/3" SC401 CMOS сенсор, GK7205V500, H.265+/H265/H.264. Объектив 1,8мм. Разрешение 4Мп (2560×1440) 25к/с, 3Мп (2304×1296) 25к/с, 2Мп (1920×1080) 25к/с, 1Мп (1280×720) 25к/с Встроенный микрофон (G.711A). Дальность ИК подсветки 20м. ONVIF 2.4, DWDR, 2D/3DNR шумоподавление (регулировка День/Ночь), BLC, Defog («антитуман»), 4 приватные зоны. Видеоаналитика: обнаружение движения человека, обнаружение пересечения периметра, обнаружение лиц, маскирование камеры, детектор потери сигнала. Питание PoE (IEEE 802.3af) / DC12В, 500мA. 5Вт. 3D кронштейн, корпус металл, IP66. Рабочая температура: -40...+60°C. Размеры Ø94x76мм, вес 400 г. Бесплатный облачный сервис XMEye. | 4990 | 50 | 0.33 | 17.5 | 46×39×36 | Новинка в продаже
7000662 |  | AC-IDV403EVMX (2.8-12) с микрофоном | Купольная вандалозащищенная IP видеокамера 4Мп с ИК подсветкой. 1/2.8" SC5239S CMOS сенсор, GK7502V210, H.265+/H265/H.264. Объектив 2,8-12мм. Разрешение 4Мп (2560×1440) 18к/с, 3Мп (2304×1296) 20к/с, 2Мп (1920×1080) 25к/с. Встроенный микрофон /аудио вход (опция). Дальность ИК подсветки 30м. ONVIF 2.4, DWDR, 2D/3DNR шумоподавление (регулировка День/Ночь), BLC, Defog («антитуман»), 4 приватные зоны. Видеоаналитика: обнаружение движения человека, обнаружение пересечения периметра. Питание PoE (IEEE 802.3af) / DC12В, 650мA. 3D кронштейн, корпус металл, IP66. Рабочая температура: -40...+60°C. Размеры Ø120x98мм, вес 650 г. Бесплатный облачный сервис XMEye. | 6970 | 30 | 0.7 | 22 | 49×47×31
7000887 |  | AC-IDV403VMSX (2.8-12) с микрофоном | Купольная вандалозащищенная IP видеокамера 4Мп с ИК подсветкой. 1/2.8" SC5239S CMOS сенсор, GK7502V210, H.265+/H265/H.264. Объектив 2,8-12мм. Разрешение 4Мп (2560×1440) 18к/с, 3Мп (2304×1296) 20к/с, 2Мп (1920×1080) 25к/с. Встроенный микрофон /аудио вход (опция). Дальность ИК подсветки 30м. ONVIF 2.4, DWDR, 2D/3DNR шумоподавление (регулировка День/Ночь), BLC, Defog («антитуман»), 4 приватные зоны. Видеоаналитика: обнаружение движения человека, обнаружение пересечения периметра. Слот для SD карты до 256Гб. Питание PoE (IEEE 802.3af) / DC12В, 650мA. 3D кронштейн, корпус металл, IP66. Рабочая температура: -40...+60°C. Размеры Ø120x98мм, вес 650 г. Бесплатный облачный сервис XMEye. | 7200 | 30 | 0.67 | 21 | 42×30×60
7000955 |  | AC-ISP402MX (2.8) с микрофоном | Уличная IP видеокамера 4Мп с ИК подсветкой. 1/2.8" SC5239S CMOS сенсор, GK7205V210, H.265+/H265/H.264, объектив 2,8мм, разрешение 4Мп (2560×1440) 18к/с, 3Мп (2304×1296) 20к/с, 2Мп (1920×1080) 25к/с, Встроенный микрофон, дальность ИК подсветки 20м, ONVIF 2.4, DWDR, 2D/3DNR шумоподавление (регулировка День/Ночь), BLC, Defog («антитуман»), 4 приватные зоны, видеоаналитика: обнаружение движения человека, обнаружение пересечения периметра. Питание PoE (IEEE 802.3af) / DC12В, 500мA, 3D кронштейн, корпус пластик, IP66, рабочая температура: -40...+60°C, размеры 165×66×67,8мм, вес 300г. Бесплатный облачный сервис XMEye. | 3190 |  |  |  |  | Новинка в продаже | снижение июнь 25
7000648 |  | AC-IS402AX (2.8) | Уличная IP видеокамера 4Мп с ИК подсветкой. 1/2.8" SC5239S CMOS сенсор, GK7205V210, H.265+/H265/H.264, объектив 2,8мм, разрешение 4Мп (2560×1440) 18к/с, 3Мп (2304×1296) 20к/с, 2Мп (1920×1080) 25к/с, Аудиовход, G.711A, выход питания микрофона 12В/0,1А, дальность ИК подсветки 20м, ONVIF 2.4, DWDR, 2D/3DNR шумоподавление (регулировка День/Ночь), BLC, Defog («антитуман»), 4 приватные зоны, видеоаналитика: обнаружение движения человека, обнаружение пересечения периметра. Питание PoE (IEEE 802.3af) / DC12В, 500мA, 3D кронштейн, корпус металл, IP66, рабочая температура: -40...+60°C, размеры 157×70×66мм, вес 420 г. Бесплатный облачный сервис XMEye. | 4390 | 50 | 7 | 21.8 | 55×53×43 | снижение июнь 25
7000903 |  | AC-IS402MSX (2.8) с микрофоном | Уличная IP видеокамера 4Мп с ИК подсветкой. 1/2.8" SC5239S CMOS сенсор, GK7205V210, H.265+/H265/H.264. Объектив 2,8мм. Разрешение 4Мп (2560×1440) 20к/с, 3Мп (2304×1296) 20к/с, 2Мп (1920×1080) 25к/с, 1Мп (1280×720) 25к/с Встроенный микрофон. Дальность ИК подсветки 20м. ONVIF 2.4, DWDR, 2D/3DNR шумоподавление (регулировка День/Ночь), BLC, Defog («антитуман»), 4 приватные зоны. Видеоаналитика: обнаружение движения человека, обнаружение пересечения периметра, обнаружение лиц, маскирование камеры, детектор потери сигнала. Слот для SD карты до 256Гб (люк в корпусе). Питание PoE (IEEE 802.3af) / DC12В, 500мA. 5Вт. 3D кронштейн, корпус металл, IP66. Рабочая температура: -40...+60°C. Размеры 182×65×65мм, вес 420 г. Бесплатный облачный сервис XMEye. | 4800 | 40 | 0.47 | 20 | 44×43×50 | Продажа остатков. Замена AC-IS502MFSX | снижение июнь 25
7000926 |  | AC-IS422X (1.8) Fisheye с микрофоном | Уличная вандалозащищенная IP видеокамера 4Мп с ИК подсветкой. 1/2.8" SC5239S CMOS сенсор, GK7205V210, H.265+/H265/H.264. Объектив 1,8мм. Разрешение 4Мп (2560×1440) 20к/с, 3Мп (2304×1296) 20к/с, 2Мп (1920×1080) 25к/с, 1Мп (1280×720) 25к/с Встроенный микрофон (G.711A). Дальность ИК подсветки 20м. ONVIF 2.4, DWDR, 2D/3DNR шумоподавление (регулировка День/Ночь), BLC, Defog («антитуман»), 4 приватные зоны. Видеоаналитика: обнаружение движения человека, обнаружение пересечения периметра, обнаружение лиц, маскирование камеры, детектор потери сигнала. Слот для SD карты до 256Гб (люк в корпусе). Питание PoE (IEEE 802.3af) / DC12В, 500мA. 5Вт. 3D кронштейн, корпус металл, IP66. Рабочая температура: -40...+60°C. Размеры 178×68×68мм, вес 420 г. Бесплатный облачный сервис XMEye. | 5590 | 40 | 0.478 | 20.1 | 44×43×50 | снижение июнь 25
7000904 |  | AC-IS402MFSX (2.8) с микрофоном Full Color | Уличная IP видеокамера 4Мп с совмещенной LED-подсветкой 1/2.8" SC5239S CMOS сенсор, GK7205V210, H.265+/H265/H.264. Объектив 2,8мм. Разрешение 4Мп (2560×1440) 20к/с, 3Мп (2304×1296) 20к/с, 2Мп (1920×1080) 25к/с, 1Мп (1280×720) 25к/с Встроенный микрофон. Совмещенная ИК + Full Color (видимая) подсветка LED до 15м. ONVIF 2.4, DWDR, 2D/3DNR шумоподавление (регулировка День/Ночь), BLC, Defog («антитуман»), 4 приватные зоны. Видеоаналитика: обнаружение движения человека, обнаружение пересечения периметра, обнаружение лиц, маскирование камеры, детектор потери сигнала. Слот для SD карты до 256Гб (люк в корпусе). Питание PoE (IEEE 802.3af) / DC12В, 500мA. 5Вт. 3D кронштейн, корпус металл, IP66. Рабочая температура: -40...+60°C. Размеры 182×65×65мм, вес 420 г. Бесплатный облачный сервис XMEye. | 4860 | 40 | 0.47 | 20 | 44×43×50 | Продажа остатков. Замена AC-IS502MFSX | снижение июнь 25
7000964 |  | AC-IS402MFSX (2.8) с микрофоном Full Color | Уличная IP видеокамера 4Мп с совмещенной LED-подсветкой 1/3" SC401 CMOS сенсор, GK7205V500, H.265+/H265/H.264. Объектив 2,8мм. Разрешение 4Мп (2560×1440) 25к/с, 3Мп (2304×1296) 25к/с, 2Мп (1920×1080) 25к/с, 1Мп (1280×720) 25к/с Встроенный микрофон. Совмещенная ИК + Full Color (видимая) подсветка LED до 15м. ONVIF 2.4, DWDR, 2D/3DNR шумоподавление (регулировка День/Ночь), BLC, Defog («антитуман»), 4 приватные зоны. Видеоаналитика: обнаружение движения человека, обнаружение пересечения периметра, обнаружение лиц, маскирование камеры, детектор потери сигнала. Слот для SD карты до 256Гб (люк в корпусе). Питание PoE (IEEE 802.3af) / DC12В, 500мA. 5Вт. 3D кронштейн, корпус металл, IP66. Рабочая температура: -40...+60°C. Размеры 182×65×65мм, вес 420 г. Бесплатный облачный сервис XMEye. | 4860 | 40 | 0.47 | 20 | 44×43×50 | Новинка в продаже
7000869 |  | AC-IS404VASX (2.7-13,5) | Уличная IP видеокамера 4Мп с ИК подсветкой. 1/2.8" SC5239S CMOS сенсор, GK7205V210, H.265+/H265/H.264. Объектив 2,7-13мм. Разрешение 4Мп (2560×1440) 20к/с, 3Мп (2304×1296) 20к/с, 2Мп (1920×1080) 25к/с, 1Мп (1280×720) 25к/с Аудиовход, выход питания микрофона 12В/0,1А, дальность ИК подсветки 40м. ONVIF 2.4, DWDR, 2D/3DNR шумоподавление (регулировка День/Ночь), BLC, Defog («антитуман»), 4 приватные зоны. Видеоаналитика: обнаружение движения человека, обнаружение пересечения периметра, обнаружение лиц, маскирование камеры, детектор потери сигнала. Слот для SD карты до 256Гб. Питание PoE (IEEE 802.3af) / DC12В, 700мA. 8Вт. 3D кронштейн, корпус металл, IP66. Рабочая температура: -40...+60°C. Размеры 285×93×110мм, вес 700 г. Бесплатный облачный сервис XMEye. | 7710 | 18 | 0.78 | 13 | 46×39×36 | снижение июнь 25
|  |  | IP видеокамеры с разрешением 5Мп | 1
7000861 |  | AC-IDV502MFSX (2.8) с микрофоном Full Color | Купольная вандалозащищенная IP видеокамера 5Мп с совмещенной LED-подсветкой 1/2.8" SC5239S CMOS сенсор, GK7205V300, H.265+/H265/H.264. Объектив 2,8мм. Разрешение 5Мп (2880×1616) 25к/с, 4Мп (2560×1440) 25к/с, 3Мп (2304×1296) 25к/с, 2Мп (1920×1080) 25к/с. Встроенный микрофон. Совмещенная ИК + Full Color (видимая) подсветка LED до 15м. ONVIF 2.4, DWDR, 2D/3DNR шумоподавление (регулировка День/Ночь), BLC, Defog («антитуман»), 4 приватные зоны. Видеоаналитика: обнаружение движения человека, обнаружение пересечения периметра, обнаружение лиц, маскирование камеры, детектор потери сигнала. Слот для SD карты до 256Гб. Питание PoE (IEEE 802.3af) / DC12В, 500мA. 5Вт. 3D кронштейн, корпус металл, IP66. Рабочая температура: -40...+60°C. Размеры 107×97×74мм, вес 400 г Бесплатный облачный сервис XMEye. | 5230 | 50 | 0.37 | 17.56 | 49×47×31 | Продажа остатков 16шт. Замена 7000657 | распродажа
7000957 |  | AC-IDV502MFSX (2.8) с микрофоном Full Color | Купольная вандалозащищенная IP видеокамера 5Мп с совмещенной LED-подсветкой 1/2.8" SC5239S CMOS сенсор, GK7205V500, H.265+/H265/H.264. Объектив 2,8мм. Разрешение 5Мп (2880×1616) 25к/с, 4Мп (2560×1440) 25к/с, 3Мп (2304×1296) 25к/с, 2Мп (1920×1080) 25к/с. Встроенный микрофон. Совмещенная ИК + Full Color (видимая) подсветка LED до 15м. ONVIF 2.4, DWDR, 2D/3DNR шумоподавление (регулировка День/Ночь), BLC, Defog («антитуман»), 4 приватные зоны. Видеоаналитика: обнаружение движения человека, обнаружение пересечения периметра, обнаружение лиц, маскирование камеры, детектор потери сигнала. Слот для SD карты до 256Гб (люк в корпусе). Питание PoE (IEEE 802.3af) / DC12В, 500мA. 5Вт. 3D кронштейн, корпус металл, IP66. Рабочая температура: -40...+60°C. Размеры Ø105,3×95.3мм, вес 500 г Бесплатный облачный сервис XMEye. | 5230 |  |  |  |  | Новинка в продаже | снижение июнь 25
7000886 |  | AC-IS502MSX (2.8) с микрофоном | Уличная IP видеокамера 5Мп с совмещенной LED-подсветкой 1/2.8" SC5239S CMOS сенсор, GK7205V300, H.265+/H265/H.264. Объектив 2,8мм. Разрешение 5Мп (2880×1616) 25к/с, 4Мп (2560×1440) 25к/с, 3Мп (2304×1296) 25к/с, 2Мп (1920×1080) 25к/с. Встроенный микрофон. ИК подсветка LED до 20м. ONVIF 2.4, DWDR, 2D/3DNR шумоподавление (регулировка День/Ночь), BLC, Defog («антитуман»), 4 приватные зоны. Видеоаналитика: обнаружение движения человека, обнаружение пересечения периметра, обнаружение лиц, маскирование камеры, детектор потери сигнала. Слот для SD карты до 128Гб (люк в корпусе). Питание PoE (IEEE 802.3af) / DC12В, 500мA. 5Вт. 3D кронштейн, корпус металл, IP66. Рабочая температура: -40...+60°C. Размеры 182×65×65мм, вес 420 г. Бесплатный облачный сервис XMEye. | 4990 | 40 | 0.4735 | 19.94 | 44×43×50 | Продажа остатков 86шт. Замена 7000657 | распродажа
7000862 |  | AC-IS502MFSX (2.8) с микрофоном Full Color | Уличная IP видеокамера 5Мп с совмещенной LED-подсветкой 1/2.8" SC5239S CMOS сенсор, GK7205V300, H.265+/H265/H.264. Объектив 2,8мм. Разрешение 5Мп (2880×1616) 25к/с, 4Мп (2560×1440) 25к/с, 3Мп (2304×1296) 25к/с, 2Мп (1920×1080) 25к/с. Встроенный микрофон. Совмещенная ИК + Full Color (видимая) подсветка LED до 15м. ONVIF 2.4, DWDR, 2D/3DNR шумоподавление (регулировка День/Ночь), BLC, Defog («антитуман»), 4 приватные зоны. Видеоаналитика: обнаружение движения человека, обнаружение пересечения периметра, обнаружение лиц, маскирование камеры, детектор потери сигнала. Слот для SD карты до 256Гб (люк в корпусе). Питание PoE (IEEE 802.3af) / DC12В, 500мA. 5Вт. 3D кронштейн, корпус металл, IP66. Рабочая температура: -40...+60°C. Размеры 182×65×65мм, вес 420 г. Бесплатный облачный сервис XMEye. | 5230 | 40 | 0.5 | 18.94 | 51×44×43 | Продажа остатков Замена 7000959 | распродажа
7000959 |  | AC-IS502MFSX (2.8) с микрофоном Full Color | Уличная IP видеокамера 5Мп с совмещенной LED-подсветкой 1/2.8" SC5239S CMOS сенсор, GK7205V500, H.265+/H265/H.264. Объектив 2,8мм. Разрешение 5Мп (2880×1616) 25к/с, 4Мп (2560×1440) 25к/с, 3Мп (2304×1296) 25к/с, 2Мп (1920×1080) 25к/с. Встроенный микрофон. Совмещенная ИК + Full Color (видимая) подсветка LED до 15м. ONVIF 2.4, DWDR, 2D/3DNR шумоподавление (регулировка День/Ночь), BLC, Defog («антитуман»), 4 приватные зоны. Видеоаналитика: обнаружение движения человека, обнаружение пересечения периметра, обнаружение лиц, маскирование камеры, детектор потери сигнала. Слот для SD карты до 256Гб (люк в корпусе). Питание PoE (IEEE 802.3af) / DC12В, 500мA. 5Вт. 3D кронштейн, корпус металл, IP66. Рабочая температура: -40...+60°C. Размеры 182×65×65мм, вес 420 г. Бесплатный облачный сервис XMEye. | 5230 | 40 | 0.5 | 18.94 | 51×44×43 | Новинка в продаже | снижение июнь 25
7000863 |  | AC-IS506ZAX (мото, 2.7-13.5) с микрофоном | Уличная IP видеокамера 5Мп с ИК подсветкой и моторизованным вариообъективом. 1/2.8" SC5239S CMOS сенсор, GK7205V300, H.265+/H265/H.264. Объектив 2,8мм. Разрешение 5Мп (2880×1616) 25к/с, 4Мп (2560×1440) 25к/с, 3Мп (2304×1296) 25к/с, 2Мп (1920×1080) 25к/с. Моторизованный объектив 2,7-13,5 мм с автофокусом (8MP). Встроенный микрофон. Дальность ИК подсветки 50м. ONVIF 2.4, DWDR, 2D/3DNR шумоподавление (регулировка День/Ночь), BLC, Defog («антитуман»), 4 приватные зоны. Видеоаналитика: обнаружение движения человека, обнаружение пересечения периметра, обнаружение лиц, маскирование камеры, детектор потери сигнала. Слот для SD карты до 256Гб (люк в корпусе). Питание PoE (IEEE 802.3af) / DC12В, 950мA. 11,4Вт. Кронштейн, корпус металл, IP66. Рабочая температура: -40...+60°C. Размеры 233×76×68мм, вес 1100 г. Бесплатный облачный сервис XMEye. | 11170 | 18 | 0.78 | 13 | 46×39×36 | снижение июнь 25
|  |  | IP видеокамеры с разрешением 8Мп | 1
7000749 |  | AC-IDV802AX (2.8) | Купольная вандалозащищенная IP видеокамера 8Мп с ИК подсветкой. 1/2.7" SC8239 CMOS сенсор, NT98566, H.265+/H265/H.264. Объектив 2,8мм. Разрешение 8Мп (3840×2160) 15к/с, 5Мп (2880×1616) 25к/с, 4Мп (2560×1440) 25к/с, 2Мп (1920×1080) 25к/с. Аудиовход, выход питания микрофона 12В/0,1А, G.711A. Дальность ИК подсветки 20м. ONVIF 2.4, DWDR, 2D/3DNR шумоподавление (регулировка День/Ночь), BLC, Defog («антитуман»), 4 приватные зоны. Видеоаналитика: обнаружение движения человека, обнаружение пересечения периметра, обнаружение лиц, маскирование камеры, детектор потери сигнала. Питание PoE (IEEE 802.3af) / DC12В, 500мA. 3D кронштейн, корпус металл, IP66. Рабочая температура: -40...+60°C. Размеры Ø94x76мм, вес 400 г. Бесплатный облачный сервис XMEye. | 7250 | 50 | 0.36 | 19 | 63×53×27
7000759 |  | AC-IDV802MX (2.8) с микрофоном | Купольная вандалозащищенная IP видеокамера 8Мп с ИК подсветкой. 1/2.7" SC8239 CMOS сенсор, NT98566, H.265+/H265/H.264. Объектив 2,8мм. Разрешение 8Мп (3840×2160) 15к/с, 5Мп (2880×1616) 25к/с, 4Мп (2560×1440) 25к/с, 2Мп (1920×1080) 25к/с. Встроенный микрофон, G.711A. Дальность ИК подсветки 20м. ONVIF 2.4, DWDR, 2D/3DNR шумоподавление (регулировка День/Ночь), BLC, Defog («антитуман»), 4 приватные зоны. Видеоаналитика: обнаружение движения человека, обнаружение пересечения периметра, обнаружение лиц, маскирование камеры, детектор потери сигнала. Питание PoE (IEEE 802.3af) / DC12В, 500мA. 3D кронштейн, корпус металл, IP66. Рабочая температура: -40...+60°C. Размеры Ø94x76мм, вес 400 г. Бесплатный облачный сервис XMEye. | 7730 | 50 | 0.354 | 18.5 | 46×39×36
7000750 |  | AC-IS802X (2.8) | Уличная IP видеокамера 8Мп с ИК подсветкой. 1/2.7" SC8239 CMOS сенсор, NT98566, H.265+/H265/H.264. Объектив 2,8мм. Разрешение 8Мп (3840×2160) 15к/с, 5Мп (2880×1616) 25к/с, 4Мп (2560×1440) 25к/с, 2Мп (1920×1080) 25к/с. Аудиовход, выход питания микрофона 12В/0,1А, G.711A. Дальность ИК подсветки 20м. ONVIF 2.4, DWDR, 2D/3DNR шумоподавление (регулировка День/Ночь), BLC, Defog («антитуман»), 4 приватные зоны. Видеоаналитика: обнаружение движения человека, обнаружение пересечения периметра, обнаружение лиц, маскирование камеры, детектор потери сигнала. Питание PoE (IEEE 802.3af) / DC12В, 500мA. 3D кронштейн, корпус металл, IP66. Рабочая температура: -40...+60°C. Размеры размеры 170×70×66мм, вес 450 г. Бесплатный облачный сервис XMEye. | 7490 | 50 | 0.49 | 21.5 | 55×53×43
7000864 |  | AC-IS802MSX (2.8) с микрофоном | Уличная IP видеокамера 8Мп с ИК подсветкой 1/2.8" SONY STARVIS IMX415 CMOS сенсор, NT98566, H.265+/H265/H.264. Объектив 2,8мм. Разрешение 8Мп (3840×2160) 15к/с, 5Мп (2880×1616) 25к/с, 4Мп (2560×1440) 25к/с, 2Мп (1920×1080) 25к/с. Встроенный микрофон. ИК подсветка LED до 20м. ONVIF 2.4, DWDR, 2D/3DNR шумоподавление (регулировка День/Ночь), BLC, Defog («антитуман»), 4 приватные зоны. Видеоаналитика: обнаружение движения человека, обнаружение пересечения периметра, обнаружение лиц, маскирование камеры, детектор потери сигнала. Слот для SD карты до 128Гб (люк в корпусе). Питание PoE (IEEE 802.3af) / DC12В, 500мA. 5Вт. 3D кронштейн, корпус металл, IP66. Рабочая температура: -40...+60°C. Размеры 182×65×65мм, вес 420 г. Бесплатный облачный сервис XMEye. | 9680 | 40 | 0.5 | 18.94 | 51×44×43 | снижение июнь 25
|  |  | IP видеокамеры поворотные (Speed dome) | 1
7000827 |  | AC-I510PTZT (4.7-94мм, 20x опт) | Купольная поворотная IP видеокамера 5Мп «День/Ночь» (Speed Dome). 1/2.8" SONY STARVIS IMX335, процессор GK7205V300, H.265/H.265+/H.264/MJPEG, Разрешение 5Мп@20fps (2592×1944), 5/4/3/2Мп@25fps Чувствительность 0.001 лк цвет, технология DWDR, BLC, 3DNR, Объектив 20х оптич. увеличение, 4.7...94мм, день/ночь механический ИК фильтр, ИК подсветка до 60м. Встроенные микрофон и динамик. Слот для SD карты до 256Гб. Видеоаналитика: пересечение линии, пересечение периметра, обнаружение праздношатания, обнаружение скопления людей. Трекинг людей (скорость до 12м/с, дистанция до 45м) Скорость перемещения по гор / верт 45 град/сек- 40 град/сек. Углы перемещения по гор / верт: 360 град / 93 град., автопереворот. Предустановки до 220 точек, до 3 обхода по 16 точек предустановки. Хранение FTP, Local, NVR, Стандарт ONVIF 19.12 (S/T). Условия эксплуатации -40...+60°C, Корпус металл/пластик Ø136 x 246 мм, вес 1,5кг, IP66, Питание: адаптер DC12В±10% / PoE (IEEE 802.3af), потребление до 15Вт, грозозащита 6000В, Мобильное приложение XMEye. | 24050 | 6 | 2.17 | 13.5 | 63×53×27
7000960 |  | AC-I511PTZT (4.7-94мм, 20x опт) | Купольная поворотная IP видеокамера 5Мп «День/Ночь» (Speed Dome) с комбинированной ИК+LED-подсветкой. 1/2.8" SONY STARVIS IMX335, процессор GK7205V300, H.265/H.265+/H.264/MJPEG, Разрешение 5Мп@20fps (2592×1944), 5/4/3/2Мп@25fps Чувствительность 0.001 лк цвет, технология DWDR, BLC, 3DNR, Объектив 20х оптич. увеличение, 4.7...94мм, день/ночь механический ИК фильтр, , ИК подсветка до 80м (комбинированная подсветка 4 ИК-диода и 2 Laser-диода+4 LED-диода видимого света). Встроенные микрофон и динамик. Слот для SD карты до 256Гб. Видеоаналитика: пересечение линии, пересечение периметра, обнаружение праздношатания, обнаружение скопления людей. Трекинг людей (скорость до 12м/с, дистанция до 45м) Скорость перемещения по гор / верт 45 град/сек- 40 град/сек. Углы перемещения по гор / верт: 360 град / 93 град., автопереворот. Предустановки до 220 точек, до 3 обхода по 16 точек предустановки. Хранение FTP, Local, NVR, Стандарт ONVIF 19.12 (S/T). Условия эксплуатации -40...+60°C, Корпус металл/пластик Ø? x ?мм, вес ?кг, IP66, Питание: адаптер DC12В±10% / PoE (IEEE 802.3af), потребление до 15Вт, грозозащита 6000В, Мобильное приложение XMEye. | 24160 |  |  |  |  | Новинка в продаже
7000828 |  | AC-I801PTZ (4.7-94мм, 20x опт) | Купольная поворотная IP видеокамера 8Мп «День/Ночь» (Speed Dome) с комбинированной ИК+LED-подсветкой. 1/2.7" SC8239, процессор NT98566, H.265/H.265+/H.264/MJPEG, Разрешение 8Мп@15fps (3840×2160), 5/4/2Мп@25fps Чувствительность 0.01 лк цвет, технология DWDR, BLC, 3DNR, Объектив 20х оптич. увеличение, 4.7...94мм, день/ночь механический ИК фильтр, ИК подсветка до 200м (комбинированная подсветка 4 ИК-диода и 2 Laser-диода+4 LED-диода видимого света). Встроенные микрофон и динамик. Слот для SD карты до 256Гб. Видеоаналитика: пересечение линии, пересечение периметра, обнаружение праздношатания, обнаружение скопления людей. Скорость перемещения по гор / верт 80 град/сек- 40 град/сек. Углы перемещения по гор / верт: 360 град / 93 град., автопереворот. Предустановки до 220 точек, до 3 обхода по 16 точек предустановки. Хранение FTP, Local, NVR, Стандарт ONVIF 19.12 (S/T). Условия эксплуатации -40...+60°C, Корпус металл/пластик Ø210 x 400 мм, вес 3,58кг, IP66, Питание: адаптер DC12В±10% / PoE (IEEE 802.3af), потребление до 25Вт, грозозащита 6000В, Мобильное приложение XMEye. | 28340 | 4 | 5 | 20.5 | 46×39×36
|  |  | Широкоугольные IP видеокамеры | 1
7000868 |  | AC-IF602X | Широкоугольная IP видеокамера 6/5Мп с ИК подсветкой. 1/2.8" SONY STARVIS IMX335, процессор GK7205V300, H.265+/H265/H.264. Разрешение: 6Мп (3072×2048) 20к/с, 5Мп (2880×1616) 25к/с, 4Мп (2560×1440) 25к/с, 2Мп (1920×1080) 30к/с. Объектив 1,8 мм. Встроенный микрофон (G.711A) или 1 подключаемый аудиовход (опция), выход питания микрофона 12В/0,1А. ИК подсветка: 3 EXIR диода, дальность 25м. ONVIF 2.4, DWDR, 3D/2DNR шумоподавление (регулировка День/Ночь), BLC, Defog («антитуман»), 4 приватные зоны, Видеоаналитика: обнаружение движения человека, обнаружение пересечения периметра, обнаружение лиц, маскирование камеры, детектор потери сигнала. Слот для SD карты до 256Гб. Питание: PoE (IEEE 802.3af, до 4,5Вт) / DC12В, 500мA, IP66, 3D кронштейн, корпус-металл, рабочая температура: -10...+60°C, размеры Ø154x46мм, вес 260 г. Бесплатный облачный сервис XMEye. | 8640 | 30 | 0.39 | 12.8 | 57×44×39 | снижение июнь 25
|  |  | IP регистраторы NVR (H.265) | 1
7000842 |  | AR-N951X | 10 канальный H264/H265/H.265AI/H265+ NVR. Запись: 10 каналов 4K/5Мп/2Мп. Воспроизведение: 1 канал 4K/5Мп /3 канала 2Мп. Отображение: до 10 каналов 4K. ONVIF 2.4. Процессор XM8536D. Пропускная способность: до 60Мбит/с (вход). Видеовыходы: 1хHDMI (1080P), 1xVGA (1080P). HDD 1xSATA (до 10TB). Аудио: 1 выход. Сеть: LAN/WAN Ethernet RJ45 10/100 Mбит/с. 2х USB2.0. Видеоаналитика: «Обнаружение лица в кадре», «Обнаружение движения человека», «Обнаружение движения автомобиля». Бесплатный облачный сервис XMEye. Питание: DC12В/2,5A. Размеры: 255x250x45мм. | 5160 | 10 | 1.13 | 12.3 | 41*36*58 | снижение июнь 25
7000667 |  | AR-N1651X | 16 канальный H264/H265/H.265AI/H265+ NVR. Запись: 16 каналов 4K/5Мп/2Мп. Воспроизведение: 1 канал 4K /2 канала 5Мп /5 каналов 2Мп. Отображение: до 16 каналов 4K. ONVIF 2.4. Процессор Mstar. Пропускная способность: до 72Мбит/с (вход). Видеовыходы: 1хHDMI (4K), 1xVGA (1080P). HDD 1xSATA (до 10TB). Аудио: 1 выход. Сеть: LAN/WAN Ethernet RJ45 10/100 Mбит/с. 2х USB2.0. Видеоаналитика: «Обнаружение лица в кадре», «Обнаружение движения человека», «Обнаружение движения автомобиля».Бесплатный облачный сервис XMEye. Питание: DC12В/2,5A. Размеры: 255x250x45мм. | 6520 | 10 | 0.92 | 10.2 | 41*36*58 | снижение июнь 25
7000873 |  | AR-N2541X | 36 канальный 8Мп H.265+/H.265AI/H.265/H.264 NVR. Режимы записи: 36 канала 4K (8Мп). Воспроизведение: 3 канала 4K (8Мп)/ 5 каналов 5Мп/ 9 каналов 3Мп/ 14 каналов 1080P. ONVIF 2.4. Процессор: NT98323. Пропускная способность: 240Mбит/с (вход) / 240Mбит/с (выход). Видеовыходы: 1хHDMI 4К (3840×2160), 1xVGA (1920×1080). HDD 1xSATA до 10TB. Аудио: 1 выход. Сеть: LAN/WAN Ethernet (RJ45) 10/100/1000Mбит/с. 2xUSB2.0. Видеоаналитика: «Обнаружение лица в кадре», «Обнаружение движения человека», «Обнаружение движения автомобиля». Бесплатный облачный сервис XMEye. Питание: DC12В/2A. Размеры: 255x235x42мм. | 12610 | 10 | 1.13 | 12.3 | 41*36*58 | снижение июнь 25
7000874 |  | AR-N3282X | 36-х канальный 8Мп H.264/H.265/H.265+. Процессор Hi3536C, операционная система Linux, Пропускная способность: до 300Mbps (вход) / 240Mbps (выход). Отображение 32 канала. Режимы записи: 36 каналов с разрешением 4K в реальном времени. Воспроизведение 4 канала 1080P / 2 канала 5M / 1 канал 4K в реальном времени. 2 видеовыхода: 1хHDMI 4К (3840×2160), 1xVGA (1920×1080). Жесткий диск 2 x SATA HDD до 8TB каждый, Аудио: 1 вход /1 выход. 1 порт, ONVIF, LAN/WAN Ethernet RJ45 10M/100M/1000Mbps. 2шт интерфейса USB2.0 Видеоаналитика: «Обнаружение лица в кадре», «Обнаружение движения человека», «Обнаружение движения автомобиля». Питание DC12В/4A. Размеры 325x250x45мм. Приложение XMEye. | 14910 | 5 | 1.88 | 10.4 | 46*36*31 | снижение июнь 25
7000511 |  | AR-N481PX | 10 канальный (4 PoE) H264/H265/H.265AI/H265+ NVR. Встроенный PoE коммутатор на 4 порта. Запись: 10 канала 4K. Воспроизведение: 1 канал 4K. ONVIF 2.4. Процессор XM8536D. Пропускная способность: до 80Мбит/с (вход). Видеовыходы: 1хHDMI (4K), 1xVGA (1080P). HDD 1xSATA (до 8TB). Аудио: 1 выход. Сеть: LAN/WAN Ethernet RJ45 10/100 Mбит/с, 4 порта LAN с PoE 15/30 Вт (IEEE 802.3af/at), 2х USB2.0. Видеоаналитика: «Обнаружение лица в кадре», «Обнаружение движения человека», «Обнаружение движения автомобиля». Бесплатный облачный сервис XMEye. Питание: DC48В/3A. Размеры: 255x250x45мм. | 7980 | 10 | 1.45 | 15.5 | 41*36*58 | снижение июнь 25
7000872 |  | AR-N881PX | 8 канальный (8 PoE) H264/H265/H.265AI/H265+ NVR. Встроенный PoE коммутатор на 8 портов. Запись: 10 каналов 4K. Воспроизведение: 1 канал 4K. ONVIF 2.4. Процессор XM8536D. Пропускная способность: до 80Мбит/с (вход). Видеовыходы: 1хHDMI (4K), 1xVGA (1080P). HDD 1xSATA (до 8TB). Аудио: 1 выход. Сеть: LAN/WAN Ethernet RJ45 10/100 Mбит/с, 8 порта LAN с PoE 15/30 Вт (IEEE 802.3af/at), PoE бюджет120Вт. 2х USB2.0. Видеоаналитика: «Обнаружение лица в кадре», «Обнаружение движения человека», «Обнаружение движения автомобиля». Бесплатный облачный сервис XMEye. Питание: DC52В/2,5A. Размеры: 255x250x45мм. | 10170 | 10 | 1.51 | 16.1 | 41*36*58 | снижение июнь 25
|  |  | Сетевое оборудование: коммутаторы неуправляемые без PoE | 1
7000788 |  | AN-SG5 | Коммутатор на 5 портов 5 портов 10/100/1000Mbps RJ45, Auto-MDIX Таблица MAC адресов 2К, скорость коммутационной матрицы 10 Гбит/с, Скорость пересылки пакетов 7,44 Mpps. Jumbo Frame 15К. MTBF 100 000 часов. Индикация: Link/Activity, питание. Температура -10…+ 50°С. Питание 5В, 1А. Потребляемая мощность до 5Вт. Адаптер питания AC ~220В в комплекте. Пластмассовый корпус размеров 92x51x21,5 мм. Вес 62гр. | 1520 | 100 | 0.132 | 14.2 | 43.5*28*39.5 | снижение июнь 25
7000789 |  | AN-SG8 | Коммутатор на 8 портов 8 портов 10/100/1000Mbps RJ45, Auto-MDIX Таблица MAC адресов 8К, скорость коммутационной матрицы 16 Гбит/с, Скорость пересылки пакетов 11,9 Mpps. Jumbo Frame 15К. MTBF 100 000 часов. Индикация: Link/Activity, питание. Температура -10…+ 50°С. Питание 5В, 2А. Потребляемая мощность до 10Вт. Адаптер питания AC ~220В в комплекте. Пластмассовый корпус размеров 145x60x21,5 мм. Вес 111гр. | 2320 | 100 | 0.166 | 17.6 | 53*47.5*31.5 | снижение июнь 25
|  |  | Сетевое оборудование: коммутаторы неуправляемые с PoE | 1
7000448 |  | AN-S6P | Коммутатор на 6 портов (4 PoE+ порта, 2 порта FE Uplink): 4 порта 10/100Mbps с PoE/PoE+ до 15.4/30 Вт каждый, RJ45, Auto-MDIX; 2 порта 10/100Mbps RJ45 (Uplink), Auto-MDIX. Поддержка IEEE 802.3af/at Power over Ethernet. Суммарная мощность PoE до 65Вт. Поддержка определение зависания PoE устройств c перезагрузкой по PoE (WatchDog). Средняя наработка на отказ (MTBF) 100000часов Индикация: Link/Activity, Скорость, PoE, 220В. Таблица MAC адресов 1К, матрица 1,2 Гбит/с. Режим CCTV позволяет передавать данные на расстояние до 230 метров на скорости до 10 Мбит/с. Поддержка деления на 4 VLAN. Температура -20…+ 45°С. Встроенный блок питания AC ~110-240В. Размеры 200x120x45 мм. | 2660 | 20 | 0.86 | 18.2 | 52*32*40
7000449 |  | AN-S10P | Коммутатор на 10 портов (8 PoE+ портов, 2 порта Uplink): 8 портов 10/100Mbps с PoE/PoE+ до 15.4/30 Вт каждый, RJ45, Auto-MDIX; 2 порта 10/100Mbps RJ45 (Uplink), Auto-MDIX. Поддержка IEEE 802.3af/at Power over Ethernet. Суммарная мощность PoE/PoE+ до 120Вт. Поддержка определение зависания PoE устройств c перезагрузкой по PoE (WatchDog). Средняя наработка на отказ (MTBF) 100000 часов. Индикация: Link/Activity, Скорость, PoE, VLAN, 220В. Таблица MAC адресов 1К, матрица 2 Гбит/с. Режим CCTV позволяет передавать данные на расстояние до 230 метров на скорости до 10 Мбит/с. Поддержка деления на 8 VLAN. Защита портов от перенапряжения, короткого замыкания и переполюсовки. Температура -20…+ 45°С. Питание AC 110-240В. Размеры 200x120x45 мм. | 3620 | 20 | 0.93 | 19.6 | 52*32*40 | снижение июнь 25
7000451 |  | AN-S10P8F | Коммутатор на 10 портов (8 PoE+ портов + 2 порта Uplink): 8 портов 10/100Mbps RJ45, Auto-MDIX, PoE/PoE+ до 15.4/30 Вт каждый, Auto-MDIX; + 2 порта 10/100/1000Mbps RJ45 (Uplink), Auto-MDIX. Поддержка IEEE 802.3af/at Power over Ethernet. Суммарная мощность PoE/PoE+ до 120Вт. Поддержка определение зависания PoE устройств c перезагрузкой по PoE (WatchDog). Средняя наработка на отказ (MTBF) 100000 часов. Индикация: Link/Activity, Скорость, PoE, 220В. Таблица MAC адресов 2К, матрица 5,6 Гбит/с. Режим CCTV позволяет передавать данные на расстояние до 230 метров на скорости до 10 Мбит/с. Поддержка деления на 8 VLAN. Защита портов от перенапряжения, короткого замыкания и переполюсовки. Температура -20…+ 50°С. Встроенный блок питания AC ~220В. Размеры 200x120x45 мм. | 4950 | 20 | 0.9 | 19 | 50,5×32×40
7000452 |  | AN-S18P16 | Коммутатор на 19 портов (16 PoE+ портов + 2 порта Uplink + 1 слот SFP): 16 портов 10/100Mbps RJ45, Auto-MDIX, PoE/PoE+ до 15.4/30 Вт каждый; + 2 порта 10/100/1000Mbps RJ45 + 1 слот SFP (Uplink). Поддержка IEEE 802.3af/at Power over Ethernet. Суммарная мощность PoE/PoE до 300Вт. Поддержка определение зависания PoE устройств c перезагрузкой по PoE (WatchDog). Средняя наработка на отказ (MTBF) 100000 часов. Индикация: Link/Activity, Скорость, PoE, 220В. Таблица MAC адресов 2К, матрица 9,2 Гбит/с. Режим CCTV позволяет передавать данные на расстояние до 230 метров на скорости до 10 Мбит/с. Поддержка деления на 16 VLAN. 2 встроенных малошумящих вентилятора. Защита портов от перенапряжения, короткого замыкания и переполюсовки. Температура -20…+ 50°С. Питание AC 110-240В. Размеры 320x210x46 мм. Высота 1U. Кронштейн для монтажа в 19-дюймовую стойку в комплекте. | 12680 | 5 | 2.26 | 12.3 | 44,5×31×42 | снижение июнь 25
7000453 |  | AN-S26P24 | Коммутатор на 27 портов (24 PoE+ порта + 2 порта Uplink + 1 порт SFP): 24 порта 10/100Mbps RJ45, Auto-MDIX, PoE/PoE+ до 15.4/30 Вт каждый; + 2 порта 10/100/1000Mbps RJ45 + 1 слот SFP (Uplink). Поддержка IEEE 802.3af/at Power over Ethernet. Суммарная мощность PoE/PoE до 300Вт. Поддержка определение зависания PoE устройств c перезагрузкой по PoE (WatchDog). Средняя наработка на отказ (MTBF) 100000 часов. Индикация: Link/Activity, Скорость, PoE, 220В. Таблица MAC адресов 2К, матрица 10,8 Гбит/с. Режим CCTV позволяет передавать данные на расстояние до 230 метров на скорости до 10 Мбит/с. Поддержка деления на 24 VLAN. Встроенный малошумящий вентилятор. Защита портов от перенапряжения, короткого замыкания и переполюсовки. Температура -20…+ 50°С. Питание AC 110-240В. Размеры 320x210x46 мм. Высота 1U. Кронштейн для монтажа в 19-дюймовую стойку в комплекте. | 15430 | 5 | 2.354 | 12.77 | 44,5×31×42

## БП и монтажные материалы
Распродажа |  |  | Новинки
Новинки скоро
|  |  | прайс Amatek в руб |  | Логистическая информация
Артикул | Фото | Модель | Описание | Розничная цена | к-во в коробке, шт | вес товара, кг | вес коробки, кг | размер коробки, см | Примечание
|  |  | Блоки питания | 1
7000135 |  | AP-D12/10 | 12В/1А, стабилизированный. Выход: 12В±5%, 1А, 12Вт; вход ~110-242В, 50Гц. Защита от перегрузки и короткого замыкания с автоматическим восстановлением. Корпус 70×50×29мм, 0°С до +40°С, 10-90% RH, вес 99гр. | 630 | 100 | 0.116 | 12.8 | 47×33×32 | снижение июнь 25
7000558 |  | AP-DW12/15 IP66 | 12В/1,5А, стабилизированный. Выход: 12В, 1,5А (кратковременно до 2,0А), 24Вт; вход ~200-240В, 50Гц. Защита от перегрузки и короткого замыкания с автоматическим восстановлением. Корпус 126×28×28мм с монтажным отверстием для монтажа на стену, IP66, -20°С до +45°С, 20-90% RH. | 630 | 100 | 0.138 | 14.22 | 39×28×45.5 | снижение июнь 25
7000136 |  | AP-D12/20 | 12В/2А, стабилизированный. Выход: 12В±5%, 2А, 24Вт; вход ~110-242В, 50Гц. Защита от перегрузки и короткого замыкания с автоматическим восстановлением. Корпус 83×41×24мм с монтажным отверстием для монтажа на стену, -20°С до +45°С, 10-90% RH | 840 | 100 | 0.128 | 13.2 | 48×33×31 | снижение июнь 25
7000609 |  | AP-DW12/20 | 12В/2А, влагозащищенный стабилизированный. Выход: 12В±5%, 2А, 24Вт; вход ~100-240В, 50-60Гц. Защита от перегрузки и короткого замыкания с автоматическим восстановлением, пылевлагозащита IP67. | 840 | 200 | 0.0893 | 10.81 | 50×31×23
7000137 |  | AP-D12/30 | 12В/3А, стабилизированный. Выход: 12В±5%, 3А, 36Вт; вход ~110-242В, 50Гц. Защита от перегрузки и короткого замыкания с автоматическим восстановлением. Корпус 104×56×34мм, 0°С до +40°С, 10-90% RH, вес 183гр. | 1070 | 100 | 0.214 | 23.05 | 60×35×34 | рост июнь25
7000138 |  | AP-D12/50 | 12В/5А, стабилизированный. Выход: 12В±5%, 5А, 60Вт; вход ~110-242В, 50Гц. Защита от перегрузки и короткого замыкания с автоматическим восстановлением. Корпус 110×52×37мм, 0°С до +40°С, 10-90% RH, вес 150гр. | 1740 | 100 | 0.244 | 26.05 | 60×35×34
7000139 |  | AP-D12/50-4 | 12В/5А, стабилизированный. Регулировка выходного напряжения 10,5-15В. 4 выхода 12В±10% для подключения оборудования с общим током до 5А, 60Вт. Вход ~110-242В, 50Гц. Защита от перегрузки и короткого замыкания с автоматическим восстановлением. Корпус 156×58×34 мм с возможностью монтажа на стену, -10°С до +45°С, 10-90% RH | 1740 | 40 | 0.4 | 16.6 | 43×35×25
7000557 |  | AP-D12/50DIN | 12В/5А, стабилизированный. Регулировка выходного напряжения 11,5-13,7В, 5А, 60Вт. Вход ~100-240В, 50Гц. Защита от перегрузки и короткого замыкания с автоматическим восстановлением. Корпус 88×97×55мм с возможностью монтажа на DIN-рейку (DIN-рейка 90мм в комплекте), -20°С до +45°С, 10-90% RH | 1690 | 60 | 0.29 | 18 | 53×38,4×22
7000654 |  | AP-DU12/50DIN | 12В/5А, резервированный, стабилизированный. ИБП обеспечивает (при наличии внешней АКБ) бесперебойное питание нагрузки от АКБ 12В ёмкостью до 12Ач. Регулировка выходного напряжения 11,2-14,2В, 5А, 60Вт. Вход ~100-240В, 50Гц. Защита от перегрузки и короткого замыкания с автоматическим восстановлением. Защита от глубокого разряда АКБ (10,5В) Корпус 88×97×55мм с возможностью монтажа на DIN-рейку (DIN-рейка 90мм в комплекте), -20°С до +45°С, 10-90% RH | 1890 | 60 | 0.26333 | 18.3 | 53×38,4×22
7000844 |  | AP-S12/50 | Блок питания =12В/5А, стабилизированный. Регулировка выходного напряжения 11,6-12,4В, 5А, 60Вт; вход ~176-264В, 50-60Гц. Защита от перегрузки и короткого замыкания с автоматическим восстановлением. Металлический корпус 110×78×35мм | 750 | 100 | 0.2 | 21
7000610 |  | AP-S12/100 | Блок питания =12В/10А, стабилизированный. Регулировка выходного напряжения 10,0-14,6В, 10А, 120Вт; вход ~110-220В, 50-60Гц. Защита от перегрузки и короткого замыкания с автоматическим восстановлением. Металлический корпус 199×99×42мм с возможностью монтажа на DIN-рейку (держатель на DIN-рейку AP-DIN-HM1) | 1470 | 50 | 0.44 | 23.5
7000611 |  | AP-S12/200 | Блок питания =12В/20А, стабилизированный. Регулировка выходного напряжения 10,0-14,6В, 20А, 240Вт; вход ~110-220В, 50-60Гц. Защита от перегрузки и короткого замыкания с автоматическим восстановлением. Металлический корпус 200×111×49мм с возможностью монтажа на DIN-рейку (держатель на DIN-рейку AP-DIN-HM1) | 2310 | 36 | 0.61 | 23.58
7000612 |  | AP-DIN-HM1 | Держатель на DIN рейку для блоков питания AP-S12/100 и AP-S12/200. Металлический держатель размером 45×47.8×2.5 мм. | 280 | 300 | 0.02 | 6.5
7000699 |  | AP-B12/100-9 | 12В/10А, 9 выходов по 1,1А, стабилизированный. Регулировка выходного напряжения 11,5-13,8В. 9 выходов до 1,1А каждый, общий ток не более 10А, 120Вт. Вход ~180-245В, до 1,5А, 50Гц. Независимая защита по каждому каналу от перегрузки, повышенного входного напряжения (300В, 5 сек) и короткого замыкания с автоматическим восстановлением. Корпус металлический 315×205×52мм с возможностью монтажа на стену, -20°С до +50°С, 10-90% RH без конденсации | 3650 | 10 | 1.45 | 16
7000700 |  | AP-B12/200-18 | 12В/16,7А, 18 выходов по 0,92А, стабилизированный. Регулировка выходного напряжения 11,0-13,5В. 18 выходов до 0,92А каждый, общий ток не более 16,7А, 200Вт. Вход ~180-264В, до 1,8А, 50Гц. Независимая защита по каждому каналу от перегрузки, повышенного входного напряжения (300В, 5 сек) и короткого замыкания с автоматическим восстановлением. Корпус металлический 315×220×60мм с возможностью монтажа на стену, -20°С до +50°С, 10-90% RH без конденсации | 4590 | 10 | 1.7 | 18.5
7000762 |  | AP-BU12/100M | 12В/10А, Источник бесперебойного питания 9 выходов по 1,1А, стабилизированный. ИБП обеспечивает бесперебойное питание нагрузки от АКБ 12В ёмкостью до 17Ач. Регулировка выходного напряжения 11-15В. 9 выходов до 1,1А каждый, общий ток не более 10А, 120Вт. Вход ~100-240В, до 0,67А, 50Гц. Независимая защита по каждому каналу от перегрузки, повышенного входного напряжения и короткого замыкания с автоматическим восстановлением. Защита от глубокого разряда АКБ (10,5В). Корпус пластмассовый 282×220×109мм с возможностью монтажа на стену, -20°С до +45°С, 10-90% RH без конденсации | 4580 | 20 | 0.675 | 14.08 | 61×32×48
7000629 |  | AP-D48/65 | 52В/1,25А, стабилизированный. Выходное напряжение 52В. подключение оборудования с общим током до 1,25А, 65Вт. Вход ~110-242В, 50Гц. Защита от перегрузки и короткого замыкания с автоматическим восстановлением. Выходной разъем - штекер (jack) 2.1х5.5мм. Корпус 118×50×32 мм с возможностью монтажа на стену, 0°С до +50°С, 10-90% RH | 1300 | 25 | 0.448 | 12.2 | 53×38×20 | Под заказ Замена см AP-D48/90
7000845 |  | AP-D48/90 | 52В/1,3А, стабилизированный. Выходное напряжение 52В. подключение оборудования с общим током до 1,3А, 72Вт. Вход ~110-240В, 50Гц. Защита от перегрузки и короткого замыкания с автоматическим восстановлением. Выходной разъем - штекер (jack) 2.1х5.5мм. Корпус 118×54×33 мм с возможностью монтажа на стену, 0°С до +50°С, 10-90% RH | 1170 | 30 | 0.28 | 9.1
7000630 |  | AP-D48/135 | 52В/2,5А, стабилизированный. Выходное напряжение 52В. подключение оборудования с общим током до 2,5А, 130Вт. Вход ~110-242В, 50Гц. Защита от перегрузки и короткого замыкания с автоматическим восстановлением. Выходной разъем - штекер (jack) 2.1х5.5мм. Корпус 152×62×38 мм с возможностью монтажа на стену, 0°С до +50°С, 10-90% RH | 1890 | 50 | 0.6 | 31.5 | 56×46×29
7000697 |  | AP-DIN48/60 | 48В/1,25А (60Вт), стабилизированный. БП обеспечивает питание нагрузки напряжением 48В. Регулировка выходного напряжения 48-56В, 1,25А, 60Вт. Вход ~180-245В, 50Гц. Защита от перегрузки и короткого замыкания с автоматическим восстановлением. Выходное сигнальное реле 30В/1А, замкнуто при наличии выходного напряжения. Корпус 100×90×40мм с возможностью монтажа на DIN-рейку (DIN-рейка 90мм в комплекте), -20°С до +50°С, 10-90% RH | 1650 | 60 | 0.24167 | 16 |  | снижение июнь 25
7000870 |  | AP-DIN48/120 | 48В/2,5А (120Вт), стабилизированный. БП обеспечивает питание нагрузки напряжением 48В. Регулировка выходного напряжения 48-55В, 2,5А, 120Вт. Вход ~180-245В, 50Гц. Защита от перегрузки и короткого замыкания с автоматическим восстановлением. Корпус металл 125,2×113,5×40мм с возможностью монтажа на DIN-рейку, -20°С до +60°С, 20-90% RH | 2330 | 30 | 0.62 | 20
7000952 |  | AP-DIN48/240 | 48В/5А (240Вт), стабилизированный. БП обеспечивает питание нагрузки напряжением 48В. Выход: регулировка выходного напряжения 48-55В, 5,0А, 240Вт. Вход ~90-264В, 47-63Гц. Защита от перегрузки (252-312Вт), от повышения напряжения по выходу 56-65В и короткого замыкания с автоматическим восстановлением. Корпус металл 125,2×113×63 с возможностью монтажа на DIN-рейку, -30°С до +70°С, 20-90% RH | 4430 |  |  |  |  | Новинка в продаже
7000704 |  | AP-D12/20DIN | 12В/2А, стабилизированный. Регулировка выходного напряжения 12-14В, 2А, 24Вт. Вход ~190-265В, 50Гц. Защита от перегрузки (2,4А), перенапряжения (16В) и короткого замыкания с автоматическим восстановлением. Встроенный предохранитель. Корпус 27×92×56мм с возможностью монтажа на DIN-рейку, -20°С до +50°С, 20-90% RH | 1230 | 50 | 0.1 | 6 | 35×20×22 | снижение июнь 25
7000705 |  | AP-DU12/20DIN | 12В/2А, резервированный, стабилизированный. ИБП обеспечивает (при наличии внешней АКБ) бесперебойное питание нагрузки от АКБ 12В ёмкостью до 7Ач. Регулировка выходного напряжения 12-14В, 2А, 24Вт. Вход ~190-265В, 50Гц. Защита от перегрузки (2,4А), перенапряжения (16В) и короткого замыкания с автоматическим восстановлением. Встроенный предохранитель. Ток заряда АКБ до 500мА. Защита от глубокого разряда АКБ (10В) Корпус 27×92×56мм с возможностью монтажа на DIN-рейку, -20°С до +50°С, 20-90% RH | 1460 | 50 | 0.11 | 6.5 | 35×20×22 | снижение июнь 25
7000706 |  | AP-DU24/1DIN | 24В/1А, резервированный, стабилизированный. ИБП обеспечивает (при наличии внешней АКБ) бесперебойное питание нагрузки от АКБ 12Вх2шт ёмкостью до 4Ач каждый. Регулировка выходного напряжения 24-28В, 1А, 24Вт. Вход ~190-265В, 50Гц. Защита от перегрузки (1,2А), перенапряжения (30В) и короткого замыкания с автоматическим восстановлением. Встроенный предохранитель. Ток заряда АКБ до 250мА. Защита от глубокого разряда АКБ (21В на 2 АКБ) Корпус 27×92×56мм с возможностью монтажа на DIN-рейку, -20°С до +50°С, 20-90% RH | 1550 | 50 | 0.11 | 6.5 | 35×20×22
7000707 |  | AP-DU48/2DIN | 48В/2,5А (120Вт), резервированный, стабилизированный. ИБП обеспечивает (при наличии внешней АКБ) бесперебойное питание нагрузки от АКБ 12Вх4шт ёмкостью до 7 Ач каждый. Регулировка выходного напряжения 48-54В, 2,5А, до 135Вт. Вход ~190-265В, 50Гц. Защита от перегрузки (3А), перенапряжения (60В) и короткого замыкания с автоматическим восстановлением. Встроенный предохранитель. Ток заряда АКБ до 250мА. Защита от глубокого разряда АКБ (42В на 4 АКБ) Корпус 43×124×113мм с возможностью монтажа на DIN-рейку, -20°С до +50°С, 20-90% RH | 4880 | 30 | 0.65 | 20.5 | 42×29×28
7000919 |  | AP-DU48/3DIN | 48В/5А (270Вт), резервированный, стабилизированный. ИБП обеспечивает (при наличии внешней АКБ) бесперебойное питание нагрузки от АКБ 12Вх4шт ёмкостью до 7 Ач каждый. Регулировка выходного напряжения 48-54В, 5А, до 270Вт. Вход ~190-265В, 50Гц. Защита от перегрузки (5,75А), перенапряжения (60В) и короткого замыкания с автоматическим восстановлением. Встроенный предохранитель. Ток заряда АКБ до 250мА. Защита от глубокого разряда АКБ (42В на 4 АКБ) Корпус с возможностью монтажа на DIN-рейку, -20°С до +50°С, 20-90% RH | 7260 | 20 | 0.9 | 19 | 38×29×29
7000835 |  | AP-SU48/3 | 48В/5А (240Вт), Источник бесперебойного питания 2 выхода 5А, стабилизированный. ИБП обеспечивает бесперебойное питание нагрузки от 4шт АКБ 12В ёмкостью до 7Ач. 2 выход с общим током до 5А. Вход ~190-265В, до 307Вт, 50Гц. Защита перегрузки (5,75А), повышенного выходного напряжения (60В) с автоматическим восстановлением. Защита от глубокого разряда АКБ (42,5В на 4 АКБ). Максимальная мощность потребления от сети до 307Вт. Корпус блока питания 180×130×55мм с возможностью монтажа на DIN-рейку, -20°С до +50°С, 10-90% RH без конденсации | 8210 | 10 | 0.9 | 10 | 41×36×24 | снижение июнь 25
|  |  | Защита цепей питания | 1
7000836 |  | AP-OD4 | Плата распределения питания 12В на 4 выхода по 1А. Защитно-коммутационное устройство на 4 канала (1А каждый). Плата для цепей питания постоянного напряжением 12В / 4А (4канала по 1А) с защитой от короткого замыкания. Автовосстановление питания после устранения неисправности. 4 выхода (клеммы) 12В до 1А каждый. Самовосстанавливаемый предохранитель и индикация по каждому каналу. Вход – проводное подключение 12В до 4А. Размеры 65х60х17мм. | 360
7000837 |  | AP-OD8 | Плата распределения питания 12В на 8 выходов по 1А. Защитно-коммутационное устройство на 8 каналов (1А каждый). Плата для цепей питания постоянного напряжением 12В / 8А (8 каналов по 1А) с защитой от короткого замыкания. Автовосстановление питания после устранения неисправности. 8 выходов (клеммы) 12В до 1А каждый. Самовосстанавливаемый предохранитель и индикация по каждому каналу. Вход – проводное подключение 12В до 8А. Размеры 98х65х17мм. | 590 | 100 | 0.06 | 7 | 35×19×22
7000942 |  | AP-OD8fb | Плата распределения питания 12В на 8 выходов по 1А. Защитно-коммутационное устройство на 8 каналов (1А каждый). Плата для цепей питания постоянного напряжением 12В / 8А (8 каналов по 1А) с защитой от короткого замыкания. 8 выходов (клеммы) 12В до 1А каждый. Предохранитель и индикация по каждому каналу. Вход – проводное подключение 12В до 8А. Размеры 98х65х17мм. | 570 | 100 | 0.06 | 7 | 35×19×22
|  |  | Разъёмы BNC | 1
7000279 |  | AVC-BNC-MT | Штекер (папа) BNC c клеммной колодкой под винт, прямой. Крепление к кабелю клеммной колодной под винт. Диапазон частот 0-1ГГц. Материал корпуса - цинк. Покрытие - никель (корпус), позолоченная латунь (центральный контакт). Материал изолятора - полиоксиметилен. Диапазон рабочих температур: -30...+80°C | 40 | 2000 | 1,1/ 100шт | 22 | 39×30×20
7000280 |  | AVC-BNC-MCL | Штекер (папа) BNC под винт, c металлической пружиной, прямой. Крепление жилы под винт, экран под зажим. Разъем под коаксиальный кабель с D-нар. от 3,3 до 7,0 мм. Диапазон частот 0-1ГГц. Центральный контакт - латунь, покрытие - позолоченная латунь. Материал корпуса - цинк, покрытие - никель (корпус). Материал изолятора - полиоксиметилен. Пружина - сталь, покрытие - никель. | 40 | 2000 | 1,185/ 100шт | 22 | 39×33×18
7000281 |  | AVC-BNC-MCR59 | Штекер (папа) BNC обжимной, прямой. Под RG-59, прямой. Крепление к кабелю - под обжим. Под коаксиальный кабель с D-нар. не более 4,6 мм. D-внутр центрального контакта 0,8мм. Диапазон частот 0-1ГГц. Материал корпуса - цинк. Покрытие - никель (корпус), позолоченная латунь (центральный контакт). Материал изолятора - полиоксиметилен. Материал муфты - никелированная латунь. Для кабеля RG58, RG59, RG6. | 30 | 2500 | 0,6/ 100шт | 16.4 | 39×33×12
7000282 |  | AVC-BNC-FT | Гнездо (мама) BNC c клеммной колодкой под винт, прямой. Крепление к кабелю клеммной колодной под винт. Диапазон частот 0-1ГГц. Материал корпуса - цинк. Покрытие - никель (корпус), позолоченная латунь (центральный контакт). Материал изолятора - полиоксиметилен. Диапазон рабочих температур: -30...+80°C | 30 | 2000 | 0,8/ 100шт | 17.35 | 39×33×16
|  |  | Разъёмы F | 1
7000356 |  | AVC-FM-TWR6 | Разъем F штекер накручивающийся, для кабеля типа RG6. Разъём для кабелей RG-6, SAT-703, SAT-50, DG-113 и других с диаметром около 6,8 мм. | 10 | 5000 | 0,266/ 100шт | 14 | 39×33×12
7000357 |  | AVC-FM-TWR59 | Разъем F штекер накручивающийся, для кабеля типа RG59 Разъём для кабеля RG-59 и других, с диаметром около 6 мм. | 10 | 5000 | 0,33/ 100шт | 17 | 39×33×12
|  |  | Разъёмы RCA | 1
7000283 |  | AVC-RCA-MT | Штекер (папа) RCA c клеммной колодкой под винт, прямой. Крепление к кабелю клеммной колодной под винт. Материал корпуса - цинк. Покрытие - никель (корпус), никель (центральный контакт). Материал изолятора - полиоксиметилен. | 30 | 2000 | 0,6/ 100шт | 13.5 | 39×33×14
7000284 |  | AVC-RCA-MCL | Штекер (папа) RCA под винт, c металлической пружиной, прямой. Крепление на центральный контакт под винт, экран под зажим. Материал корпуса - цинк, покрытие - никель. Центральный контакт - латунь, покрытие - никель. Пружина - сталь, покрытие - никель. | 30 | 2000 | 0,65/ 100шт | 13.8 | 39×33×12
7000616 |  | AVC-AJ3S-M2 | Разъем аудио jack 3.5мм штекер стерео, под пайку, прямой. Пружина - сталь, покрытие - никель. Фасовка 100шт. | 30 | 500 | 0,366/ 100шт | 9
|  |  | Разъёмы питания и соединительные кабели | 1
7000285 |  | AVC-DC-MT | Разъем питания штекер 2,1х5,5 с клеммной колодкой, прямой. Крепление к кабелю клеммной колодной под винт. Размер 2.1х5.5 мм. Максимальное напряжение 12…24 В, максимальный ток 2А Материал корпуса - цинк. Покрытие - никель (корпус), никель (центральный контакт). Диапазон рабочих температур: -15...+50°C. Увеличенная защитная изоляция на конце разъема. | 30 | 2000 | 0,55/ 100шт | 12 | 39×33×10
7000975 |  | AVC-DC-M1 | Разъем питания штекер 2,1х5,5 с клеммной колодкой, прямой. Крепление к кабелю клеммной колодной под винт. Размер 2.1х5.5 мм. Максимальное напряжение 12…24 В, максимальный ток 2А Материал корпуса - цинк. Покрытие - никель (корпус), никель (центральный контакт). Диапазон рабочих температур: -15...+50°C | 30 | 2000 | 0,55/ 100шт | 12 | 39×33×10
7000803 |  | AVC-DC-MT2 | Разъем питания штекер 2,5х5,5 с клеммной колодкой, прямой. Крепление к кабелю клеммной колодной под винт. Размер 2.5х5.5 мм. Максимальное напряжение 12…52 В, максимальный ток 2А Материал корпуса - цинк. Покрытие - никель (корпус), никель (центральный контакт). Диапазон рабочих температур: -15...+50°C | 30 | 2000 | 0,55/ 100шт | 12 | 39×33×12
7000286 |  | AVC-DC-FT | Разъем питания гнездо 2,1х5,5 с клеммной колодкой, прямой. Крепление к кабелю клеммной колодной под винт. Размер 2.1х5.5 мм Максимальное напряжение 12…52 В, максимальный ток 2А. Материал корпуса - цинк. Покрытие - никель (корпус), никель (центральный контакт). Диапазон рабочих температур: -15...+50°C | 30 | 2000 | 0,6/ 100шт | 12 | 39×33×16
7000804 |  | AVC-DC-M20 | Переходник питания с гнезда 5,5х2,1 на штекер 5,5х2,5мм | 60 | 2000 | 0,45/ 100шт | 10 | 39×33×12
7000801 |  | AVC-DC-M2 | Разветвитель питания «1-2» Соединительный кабель для разветвления линии питания 1 гнездо (внутренний контакт 2,1х5,5 мм) на 2 штекера (2,1х5,5 мм). Длина 35 см. | 110 | 500 | 0.021 | 11.5 | 39×33×20
7000445 |  | AVC-DC-M4 | Разветвитель питания «1-4» Соединительный кабель для разветвления линии питания 1 гнездо (внутренний контакт 2,1х5,5 мм) на 4 штекера (2,1х5,5 мм). Длина 35 см. Фасовка 20шт. | 140 | 500 | 0.0366 | 19.3 | 39×33×26
7000802 |  | AVC-DC-M5 | Разветвитель питания «1-5» Соединительный кабель для разветвления линии питания 1 гнездо (внутренний контакт 2,1х5,5 мм) на 5 штекеров(2,1х5,5 мм). | 170 | 250 | 0.034 | 9.5 | 39×33×14
7000615 |  | AVC-DC-M8 | Разветвитель питания «1-8» Соединительный кабель для разветвления линии питания 1 гнездо (внутренний контакт 2,1х5,5 мм) на 8 штекеров (2,1х5,5 мм). Длина 35 см. Фасовка 10шт. | 270 | 250 | 0.052 | 14 | 39×33×23
|  |  | Разъёмы RJ45 | 1
7000442 |  | AVC-RJ45-MС5 | Разъем RJ-45 (универсальный) Тип разъема: 8P8C (RJ-45). Тип витой пары: одножильная или многожильная UTP Кат. 5e Для проводников толщиной до 24 AWG (0.51 мм) Контакты разъема имеют три ножа, что позволяет их использовать, как для одножильного, так и многожильного кабеля. | 10 | 10000 | 0,17/ 100шт | 18 | 46×36×26
7000443 |  | AVC-RJ45-MPT | Разъем сквозной RJ-45 (8p8c) Тип разъема: 8P8C (RJ-45). Тип витой пары: одножильная или многожильная UTP Кат. 5e Для проводников толщиной до 24 AWG (0.51 мм) Контакты разъема имеют три ножа, что позволяет их использовать, как для одножильного, так и многожильного кабеля. | 10 | 10000 | 0,17/ 100шт | 18 | 46×36×26
7000444 |  | AVC-Cover-RJ45 | Колпачок изолирующий для RJ-45 Материал ПВХ. Цвет черный | 2 | 10000 | 0,154/ 100шт | 16.4
7000486 |  | AVC-Cover-RJ45 | Колпачок изолирующий для RJ-45 Материал ПВХ. Цвет синий. | 2 | 10000 | 0,154/ 100шт | 16.4
7000487 |  | AVC-Cover-RJ45 | Колпачок изолирующий для RJ-45 Материал ПВХ. Цвет желтый. | 2 | 10000 | 0,154/ 100шт | 16.4
7000488 |  | AVC-Cover-RJ45 | Колпачок изолирующий для RJ-45 Материал ПВХ. Цвет серый. | 2 | 10000 | 0,154/ 100шт | 16.4
7000489 |  | AVC-Cover-RJ45 | Колпачок изолирующий для RJ-45 Материал ПВХ. Цвет красный. | 2 | 10000 | 0,154/ 100шт | 16.4
|  |  | Переходники | 1
7000800 |  | AVC-RJ45F-RJ45F | Проходной адаптер RJ-45 (8p8c) Проходной адаптер RJ45-RJ45 (8p8c), неэкранированный. Тип разъема 2хRJ45. Материал корпуса пластик. Размеры: 37x16x21мм. | 20 | 2000 | 0,63/ 100шт | 13.5 | 46×36×28
7000729 |  | AVC-RJ45FFW | Переходник гнездо RJ-45 - гнездо RJ-45 влагозащищенный. Монтажный комплект RJ45 влагозащищенный для соединения LAN кабелей, IP67, Ø22 x 110мм, -30°C ~ +70°C | 280 | 500 | 0.038 | 20 | 51×32×31
7000847 |  | AVC-RJ45FW-RJ45FW | Переходник гнездо RJ-45 - гнездо RJ-45 Влагозащищенный на гибком кабеле. Размер (в сборе) Ø20x210мм | 140 | 250 | 0.024 | 7 | 39×33×16
7000287 |  | AVC-BNCF-RCAM | Переход гнездо (мама) BNC - штекер (папа) RCA Центральный контакт - латунь, покрытие - никель. Корпус - сталь, покрытие - никель. | 20 | 2500 | 0,56/ 100шт | 11.8 | 39×33×10
7000288 |  | AVC-BNCF-BNCF | Переход гнездо (мама) BNC - гнездо (мама) BNC Центральный контакт - латунь, покрытие - никель. Корпус - цинк, покрытие - никель. | 20 | 2500 | 0,68/ 100шт | 11.1 | 39×33×10
7000289 |  | AVC-BNCM-RCAF | Переход штекер (папа) BNC - гнездо (мама) RCA. Центральный контакт - латунь, покрытие - никель. Корпус - сталь, покрытие - никель. | 30 | 2000 | 0,7/ 100шт | 14.4 | 39×33×10
7000358 |  | AVC-BNCM-FF | Переходник BNC штекер - F гнездо | 30 | 2500 | 0,786/ 100шт | 20 | 39×33×12
7000359 |  | AVC-FF-FF | Переходник F гнездо - F гнездо | 10 | 5000 | 0,274/ 100шт | 13.7 | 38×34×10
|  |  | Коммутационные шнуры (патч-корды) | 1
7000805 |  | AK-PC-UTP-RJ45-0.5 | Коммутационный шнур (патч-корд) UTP Cat 5 кат., 2хRJ45/8P8C, T568B, длинна 0.5м, литой, цвет серый | 60 | 500 | 0.023 | 12.5 | 40×30×35
7000806 |  | AK-PC-UTP-RJ45-1.0 | Коммутационный шнур (патч-корд) UTP Cat 5 кат., 2хRJ45/8P8C, T568B, длинна 1м, литой, цвет серый. | 80 | 250 | 0.044 | 12 | 40×30×36
7000807 |  | AK-PC-UTP-RJ45-3.0 | Коммутационный шнур (патч-корд) UTP Cat 5 кат., 2хRJ45/8P8C, T568B, длинна 3м, литой, цвет серый. | 170 | 125 | 0.092 | 12.5 | 40×30×30
|  |  | Кабельные стяжки | 1
7000808 |  | AK-NCT-W2.5*200 | Хомут-стяжка кабельная нейлоновая 200 x 2,5 мм, белая, неразъемная, -25°C ~ +80°C (упак. 100 шт.) | 56 | 200 | 0.0535 | 11.7 | 39*33*28
7000809 |  | AK-NCT-B2.5*200 | Хомут-стяжка кабельная нейлоновая 200 x 2,5 мм, черная, неразъемная, -25°C ~ +80°C, защита от УФ (упак. 100 шт.) | 56 | 200 | 0.0535 | 11.7 | 39*33*28
7000882 |  | AK-NCT-W3.6*200 | Хомут-стяжка кабельная нейлоновая 200 x 3,6 мм, белая, неразъемная, -25°C ~ +80°C (упак. 100 шт.) | 101 | 100 | 0.08 | 9 | 39*33*26
7000883 |  | AK-NCT-B3.6*200 | Хомут-стяжка кабельная нейлоновая 200 x 3,6 мм, черная, неразъемная, -25°C ~ +80°C, защита от УФ (упак. 100 шт.) | 101 | 100 | 0.08 | 9 | 39*33*26
7000810 |  | AK-NCT-W4.8*200 | Хомут-стяжка кабельная нейлоновая 200 x 4,8 мм, белая, неразъемная, -25°C ~ +80°C (упак. 100 шт.) | 124 | 100 | 0.12 | 13 | 39*33*26
7000811 |  | AK-NCT-B4.8*200 | Хомут-стяжка кабельная нейлоновая 200 x 4,8 мм, черная, неразъемная, -25°C ~ +80°C, защита от УФ (упак. 100 шт.) | 124 | 100 | 0.12 | 13 | 39*33*26
7000812 |  | AK-NCT-W4.8*300 | Хомут-стяжка кабельная нейлоновая 300 x 4,8 мм, белая, неразъемная, -25°C ~ +80°C (упак. 100 шт.) | 183 | 100 | 0.17 | 18 | 39*33*33
7000813 |  | AK-NCT-B4.8*300 | Хомут-стяжка кабельная нейлоновая 300 x 4,8 мм, черная, неразъемная, -25°C ~ +80°C, защита от УФ (упак. 100 шт.) | 183 | 100 | 0.17 | 18 | 39*33*33
7000814 |  | AK-NCTS-W4.0*150 | Хомут-стяжка кабельная нейлоновая 150x4,0 мм с монтажным отверстием, белая, неразъемная, -25°C ~ +80°C (упак. 100 шт.) | 167 | 125 | 0.08 | 11 | 39*33*28
7000815 |  | AK-NCTS-B4.0*150 | Хомут-стяжка кабельная нейлоновая 150x4,0 мм с монтажным отверстием, черная, неразъемная, -25°C ~ +80°C, защита от УФ (упак. 100 шт.) | 167 | 125 | 0.08 | 11 | 39*33*28
7000816 |  | AK-NCTS-W5.0*220 | Хомут-стяжка кабельная нейлоновая 220x5,0 мм с монтажным отверстием, белая, неразъемная, -25°C ~ +80°C (упак. 100 шт.) | 291 | 100 | 0.166 | 17.6 | 46*36*30
7000817 |  | AK-NCTS-B5.0*220 | Хомут-стяжка кабельная нейлоновая 220x5,0 мм с монтажным отверстием, черная, неразъемная, -25°C ~ +80°C, защита от УФ (упак. 100 шт.) | 291 | 100 | 0.166 | 17.6 | 46*36*30
7000818 |  | AK-NCTS-W5.0*300 | Хомут-стяжка кабельная нейлоновая 300x5,0 мм с монтажным отверстием, белая, неразъемная, -25°C ~ +80°C (упак. 100 шт.) | 450 | 50 | 0.208 | 11.4 | 39*33*26
7000819 |  | AK-NCTS-B5.0*300 | Хомут-стяжка кабельная нейлоновая 300x5,0 мм с монтажным отверстием, черная, неразъемная, -25°C ~ +80°C, защита от УФ (упак. 100 шт.) | 450 | 50 | 0.208 | 11.4 | 39*33*26
|  |  | Инструменты | 1
7000820 |  | AT-336 | Инструмент пресс-клещи (кримпер) для обжима разъемов на коаксиальный кабель. Для работы с разъёмами: RG-59, RG-6, RG-62. Размер обжима: 6,48 и 8,2 мм. Регулируемое усилие обжима. Размеры: 225x85x20 мм, вес 678г. | 1400 | 25 | 0.7 | 18.5 | 39*33*20
7000881 |  | AT-301 | Инструмент пресс-клещи (кримпер) для обжима F и BNC разъемов на коаксиальный кабель. Для работы с кабелями: RG-59, RG-58, RG-62, RG-174 и Fiber Optic. Размер обжимных матриц: 1,07мм (0,043"), 1,72мм (0,068"), 2.54мм (0,100"), 3.48мм (0,137"), 5,41мм (0,213"), 6,48мм (0,255"). Храповый механизм. Регулятор прижимного усилия матриц. Размеры: 225x85x20 мм, вес 678г. | 1480 | 25 | 0.536 | 14.4 | 39*33*20
7000821 |  | AT-200 | Инструмент универсальные пресс-клещи (кримпер) для обжима разъемов, снятия изоляции и обрезки проводов. В комплекте инструмент для снятия изоляции и обрезки кабеля. Обрезка кабеля, зачистка изоляции, обжим разъёмов: RJ-45 (8P8C), RJ-12 (6P6C), RJ-11 (6P4C и 6P2C) и RJ-10 (4P4C). Возвратный механизм для обеспечения обратного хода рукояток. Размеры: 200x100x16 мм (клещи), 90x16x5 мм (снятие изоляции). Вес 298г (клещи), 9г (инструмент). | 630 | 50 | 0.33 | 17.5 | 46*36*28
7000823 |  | AT-376 | Профессиональный инструмент обжимной (кримпер) для коннекторов быстрой установки Обрезка кабеля, зачистка изоляции, обжим разъёмов: RJ-45 (8P8C), RJ-12 (6P6C), RJ-11 (6P4C, 6P2C). Обрезка проводников на сквозных разъёмах RJ-45. Храповый механизм. Размеры: 220x60x25 мм, вес 484г. | 1320 | 25 | 0.5 | 13.5 | 39*33*20 | Под заказ Замена AT-7088
7000824 |  | AT-7088 | Профессиональный инструмент обжимной (кримпер) для установки стандартных и сквозных разъемов Обрезка кабеля, зачистка изоляции, обжим разъёмов: RJ-45 (8P8C), RJ-12 (6P6C), RJ-11 (6P4C, 6P2C). Монтаж разъёмов на кабели витой пары UTP Cat 5/6/7. Обрезка проводников на сквозных разъёмах RJ-45. Сменные ножи обрезки кабеля. Замок для удержания инструмента в закрытом положении. Рукоятки из нескользящего синтетического материала. Размеры: 135x85x25 мм, вес 310г. | 1470 | 50 | 0.33 | 17.5 | 39*33*23
7000822 |  | AT-318 | Инструмент для зачистки кабеля (стриппер) и заделки контактов тип 110 и KRONE. Для зачистки и обрезки витой пары UTP/STP, заделка контактов 110-го типа и типа KRONE. Корпус пластик. Размеры: 90x16x5 мм, вес 9г. | 45 | 200 | 0.005 | 2 | 39*33*10
7000825 |  | AT-352 | Универсальный инструмент (стриппер) для зачистки витой пары Для кабеля UTP/STP, круглого телефонного кабеля кат. 5, коаксиальных кабелей RG59, RG6, RG7, RG11, плоского телефонного кабеля. Одновременное снятие оболочки и изоляции кабеля с помощью двух режущих ножей. Ножи с индивидуальной настройкой глубины и длинны надреза. Возвратный механизм для обеспечения обратного хода рукояток. Корпус из ударопрочного пластика. Размеры: 120x74x25 мм, вес 65г. | 550 | 50 | 0.08 | 5 | 39*33*20

## Проектное оборудование
| Распродажа |  | Новинки
Новинки скоро
|  |  | прайс Amatek в руб |  | Логистическая информация
Артикул | Фото | Модель | Описание | Розничная цена | к-во в коробке, шт | вес товара, кг | вес коробки, кг | размер коробки, см |  | Примечание
|  |  | Мониторы Full HD | 1
|  | APV-M07PF | Промышленный TFT монитор 7" TFT дисплей, диагональ 7" (17,6 см), соотношение сторон 16:9. Макс. разрешение 800 x 480 (WVGA). Матовое покрытие экрана. Видеовходы HDMI2.0 - 1шт, VGA(D-Sub)-1шт, CVBS (BNC)-2шт; Видеовыходы CVBS (BNC) 1шт (сквозной). Аудио: 1 выход (jack 3,5мм) / 1 вход (jack 3,5мм). Встроенные динамики 2x3Вт (стерео). Формат видео PAL (480P,576P,720P,1080I, 1080P). Частота кадров 60-75 Гц, 16.7 млн. цветов. Контрастность 500:1, яркость 250 кд/м2, время отклика 5 мс. Угол обзора (гор./верт.) 178° / 178°. 3D comb гребенчатый фильтр, деинтерлейсинг, шумоподавление 3DNR. Корпус: металл, черный, матовый, крепление VESA 75x75мм . MTBF 50000 часов. Рабочая температура -30°C …+85°C, влажность до 90%. Питание выносной адаптер DC 12В/2А (~220В/12В, 50Гц), потребление 7,5Вт. Размеры (шхвхг) 192x132x40 мм (без подставки). Возможно установка кронштейна-подскавки на стену. Вес 2 кг (с подставкой). | 21180 |  |  |  |  | под заказ
|  | AV-M10PF | Промышленный TFT монитор 10.4" TFT дисплей, диагональ 10.4" (26,4 см), соотношение сторон 4:3. Макс. разрешение 800 x 600 (SVGA). Матовое покрытие экрана. Видеовходы HDMI2.0 - 1шт, VGA(D-Sub)-1шт, CVBS (BNC)-2шт; Видеовыходы CVBS (BNC) 1шт (сквозной). Аудио: 1 выход (jack 3,5мм) / 1 вход (jack 3,5мм). Встроенные динамики 2x3Вт (стерео). Формат видео PAL (480P,576P,720P,1080I, 1080P). Частота кадров 60-75 Гц, 16.7 млн. цветов. Контрастность 500:1, яркость 350 кд/м2, время отклика 5 мс. Угол обзора (гор./верт.) 178° / 178°. 3D comb гребенчатый фильтр, деинтерлейсинг, шумоподавление 3DNR. Корпус: пластик, черный, матовый, крепление VESA 75x75мм. MTBF 50000 часов. Рабочая температура -30°C …+85°C, влажность до 90%. Питание выносной адаптер DC 12В/3А (~220В/12В, 50Гц), потребление 30Вт. Размеры (шхвхг) 268x222x42,8 мм - без подставки, 268x260x42,8 мм - с подставкой. Возможно установление кронштейна-подскавки на стену. Вес 1.5 кг (с подставкой). | 23820 |  |  |  |  | под заказ
|  | APV-M10PF | Промышленный TFT монитор 10.1" TFT дисплей, диагональ 10.1" (256 см), соотношение сторон 16:9. Макс. разрешение 1280 x 800 (WXGA). Матовое покрытие экрана. Видеовходы HDMI2.0 - 1шт, VGA(D-Sub)-1шт, CVBS (BNC)-2шт; Видеовыходы CVBS (BNC) 1шт (сквозной). Аудио: 1 выход (jack 3,5мм) / 1 вход (jack 3,5мм). Встроенные динамики 2x3Вт (стерео). Формат видео PAL (480P,576P,720P,1080I, 1080P). Частота кадров 60-75 Гц, 16.7 млн. цветов. Контрастность 1000:1, яркость 350 кд/м2, время отклика 5 мс. Угол обзора (гор./верт.) 178° / 178°. 3D comb гребенчатый фильтр, деинтерлейсинг, шумоподавление 3DNR. Корпус: пластик, черный, матовый, крепление VESA 75x75мм . MTBF 50000 часов. Рабочая температура -30°C …+85°C, влажность до 90%. Питание выносной адаптер DC 12В/2А (~220В/12В, 50Гц), потребление 10Вт. Размеры (шхвхг) 260x185x43 мм - без подставки, 260x223x43 мм - с подставкой. Возможно установка кронштейна-подскавки на стену. Вес 4,5 кг (с подставкой). | 25940 |  |  |  |  | под заказ
7000290 |  | APV-M24PF | Промышленный TFT монитор 23.6" TFT дисплей, диагональ 23.6" (60 см), соотношение сторон 16:9. Макс. разрешение 1920 x 1080 (FullHD). Матовое покрытие экрана. Видеовходы HDMI2.0 - 1шт, VGA(D-Sub)-1шт, CVBS (BNC)-2шт; Видеовыходы CVBS (BNC) 1шт (сквозной). Аудио: 1 выход (jack 3,5мм) / 1 вход (jack 3,5мм). Встроенные динамики 2x3Вт (стерео). Формат видео PAL (480P,576P,720P,1080I, 1080P). Частота кадров 60-75 Гц, размер пикселя 0.27 х 0.27 мм, 16.7 млн. цветов. Контрастность 1000:1, яркость 350 кд/м2, время отклика 5 мс. Угол обзора (гор./верт.) 178° / 178°. 3D comb гребенчатый фильтр, деинтерлейсинг, шумоподавление 3DNR. Корпус: металл, черный, матовый, крепление VESA 75x75мм. MTBF 50000 часов. Рабочая температура -30°C …+85°C, влажность до 90%. Питание выносной адаптер DC 12В/3А (~220В/12В, 50Гц), потребление 30Вт. Размеры (шхвхг) 549.4x339x66 мм - без подставки, 549.4x390x210 мм - с подставкой. ИК пульт ДУ. Возможно установление кронштейна-подскавки на стену. Вес 9.5 кг (с подставкой). | 46460 | 2 | 5 | 13.2 | 68,5×38×51
7000291 |  | APV-M32PF | Промышленный TFT монитор 32" TFT дисплей, диагональ 32" (80.3 см), соотношение сторон 16:9. Макс. разрешение 1920 x 1080 (FullHD). Матовое покрытие экрана. Видеовходы HDMI2.0 - 1шт, VGA(D-Sub)-1шт, CVBS (BNC)-2шт; Видеовыходы CVBS (BNC) 1шт (сквозной). Аудио: 1 выход (jack 3,5мм) / 1 вход (jack 3,5мм). Встроенные динамики 2x3Вт (стерео). Формат видео PAL (480P,576P,720P,1080I, 1080P). Частота кадров 60-75 Гц, размер пикселя 0.36 х 0.36 мм, 16.7 млн. цветов. Контрастность 1300:1, яркость 300 кд/м2, время отклика 5 мс. Угол обзора (гор./верт.) 178° / 178°. 3D comb гребенчатый фильтр, деинтерлейсинг, шумоподавление 3DNR. Корпус: металл, черный, матовый, клемма заземления, крепление VESA 200x200мм, 500x200мм. MTBF 50000 часов. Рабочая температура -30°C …+85°C, влажность до 90%. Питание AC ~100В…240В, 50Гц, потребление 40Вт. Размеры (шхвхг) 740x450x85 мм - без подставки, 740x495x150 - с подставкой. ИК пульт ДУ. Вес 12 кг (с подставкой). | 69290 | 2 | 16.67 | 28 | 89×40×59 | мало
7000292 |  | APV-M43PF | Промышленный TFT монитор 43" TFT дисплей, диагональ 43" (108.1 см), соотношение сторон 16:9. Макс. разрешение 1920 x 1080 (FullHD). Матовое покрытие экрана. Видеовходы HDMI2.0 - 1шт, VGA(D-Sub)-1шт, CVBS (BNC)-2шт; Видеовыходы CVBS (BNC) 1шт (сквозной). Аудио: 1 выход (jack 3,5мм) / 1 вход (jack 3,5мм). Встроенные динамики 2x3Вт (стерео). Формат видео PAL (480P,576P,720P,1080I, 1080P). Частота кадров 60-75 Гц, размер пикселя 0.48 х 0.48 мм, 16.7 млн. цветов. Контрастность 1200:1, яркость 350 кд/м2, время отклика 5 мс. Угол обзора (гор./верт.) 178° / 178°. 3D comb гребенчатый фильтр, деинтерлейсинг, шумоподавление 3DNR. Корпус: металл, черный, матовый, клемма заземления, крепление VESA 200x200мм, 550x150мм, 550x200мм, 550x300мм. (MTBF) 50000 часов. Рабочая температура -30°C …+85°C, влажность до 90%. Питание AC ~100В…240В, 50Гц, потребление 80Вт. Размеры (шхвхг) 1002x602x100мм - без подставки, 1002x677x220мм - с подставкой. ИК пульт ДУ. Вес 18 кг (с подставкой). | 99860 | 1 | 27.15 | 29 | 71×23×112 | мало
|  |  | Мониторы 4K | 1
7000293 |  | APV-M28PK | Промышленный TFT монитор 28" TFT дисплей, диагональ 28" (70.9 см), соотношение сторон 16:9. Макс. разрешение 3840 x 2160 (4K UHD). Матовое покрытие экрана. Видеовходы HDMI2.0 - 3шт, DisplayPort 1шт. Встроенные динамики 2x3Вт (стерео). Формат видео PAL (720P,1080I, 1080P, 2160P, 3840P). Частота кадров 60-75 Гц, размер пикселя 0.161 х 0.161 мм, 1.073 млрд. цветов. Контрастность 3000:1, яркость 350 кд/м2, время отклика 4 мс. Угол обзора (гор./верт.) 178° / 178°. 3D comb гребенчатый фильтр, деинтерлейсинг, шумоподавление 3DNR. Корпус: металл, черный, матовый, клемма заземления, крепление VESA 100x100мм, 460 x 200мм. MTBF 50000 часов. Рабочая температура -30°C …+85°C, влажность до 90%. Питание AC ~100В…240В, 50Гц, потребление 40Вт. Размеры (шхвхг) 652.4x386.2x60.2мм - без подставки, 652.4x435x200мм - с подставкой. ИК пульт ДУ. Вес 8 кг (с подставкой). | 55300 | 1 | 11.5 | 12 | 78×21×53 | мало | Изменение описания | снижение июнь 25
7000953 |  | APV-M32PK (HDMI/VGA/RCA) | Промышленный TFT монитор 32" TFT дисплей, диагональ 32" (80.3 см), соотношение сторон 16:9. Макс. разрешение 3840 x 2160 (4K UHD). Матовое покрытие экрана. Видеовходы HDMI2.0 - 1шт, DVI -1шт VGA(D-Sub) -1шт, CVBS(RCA) -1шт DisplayPort 1шт. Аудио: 1 выход (стерео, RCA). Встроенные динамики 2x3Вт (стерео). Формат видео PAL (720P,1080I, 1080P, 2160P, 3840P). Частота кадров 60 Гц, размер пикселя 0.181 х 0.181 мм, 1.073 млрд. цветов. Контрастность 3000:1, яркость 300 кд/м2, время отклика 5 мс. Угол обзора (гор./верт.) 178° / 178°. Деинтерлейсинг, шумоподавление 3DNR. Корпус: металл, черный, матовый, клемма заземления, крепление VESA 200x200мм, 550x200мм. MTBF 50000 часов. Рабочая температура -30°C …+85°C, влажность до 90%. Питание AC ~100В…240В, 50Гц, потребление 100Вт. Размеры (шхвхг) 720,8x430x80мм - без подставки, 720,8x495x150мм - с подставкой. ИК пульт ДУ. Вес 14 кг (с подставкой). | 88780 | 1 |  |  |  | мало | Модель с дополн. аналоговыми входами: VGA (D-Sub), CVBS (RCA) | снижение июнь 25
7000692 |  | APV-M32PK | Промышленный TFT монитор 32" TFT дисплей, диагональ 32" (80.3 см), соотношение сторон 16:9. Макс. разрешение 3840 x 2160 (4K UHD). Матовое покрытие экрана. Видеовходы HDMI2.0 - 3шт, DisplayPort 1шт. Встроенные динамики 2x3Вт (стерео). Формат видео PAL (720P,1080I, 1080P, 2160P, 3840P). Частота кадров 60 Гц, размер пикселя 0.181 х 0.181 мм, 1.073 млрд. цветов. Контрастность 3000:1, яркость 300 кд/м2, время отклика 5 мс. Угол обзора (гор./верт.) 178° / 178°. Деинтерлейсинг, шумоподавление 3DNR. Корпус: металл, черный, матовый, клемма заземления, крепление VESA 200x200мм, 550x200мм. MTBF 50000 часов. Рабочая температура -30°C …+85°C, влажность до 90%. Питание AC ~100В…240В, 50Гц, потребление 100Вт. Размеры (шхвхг) 720,8x430x80мм - без подставки, 720,8x495x150мм - с подставкой. ИК пульт ДУ. Вес 14 кг (с подставкой). | 77200 | 1 | 10 | 16.5625 |  | мало | Изменение описания | снижение июнь 25
7000294 |  | APV-M43PK | Промышленный TFT монитор 43" TFT дисплей, диагональ 43" (108.1 см), соотношение сторон 16:9. Макс. разрешение 3840 x 2160 (4K UHD). Матовое покрытие экрана. Видеовходы HDMI2.0 - 3шт, DisplayPort 1шт. Встроенные динамики 2x3Вт (стерео). Формат видео PAL (720P,1080I, 1080P, 2160P, 3840P). Частота кадров 60-75 Гц, размер пикселя 0.245 х 0.245 мм, 1.073 млрд. цветов. Контрастность 3000:1, яркость 350 кд/м2, время отклика 5 мс. Угол обзора (гор./верт.) 178° / 178°. Деинтерлейсинг, шумоподавление 3DNR. Корпус: металл, черный, матовый, клемма заземления, крепление VESA 200x200мм, 550x150мм, 550x200мм, 550x300мм. MTBF 50000 часов. Рабочая температура -30°C …+85°C, влажность до 90%. Питание AC ~100В…240В, 50Гц, потребление 100Вт. Размеры (шхвхг) 1002x602x100мм - без подставки, 1002x677x220мм - с подставкой. ИК пульт ДУ. Вес 22 кг (с подставкой). | 117360 | 1 | 26.3 | 28 | 71×23×112 | под заказ | Изменение описания
7000295 |  | APV-M55PK | Промышленный TFT монитор 55" TFT дисплей, диагональ 55" (139см), соотношение сторон 16:9. Макс. разрешение 3840 x 2160 (4K UHD). Матовое покрытие экрана. Видеовходы HDMI 2.0 - 3шт, DisplayPort 1шт. Видеовыход DisplayPort 1шт. Встроенные динамики 2x3Вт (стерео). Формат видео PAL (720P,1080I, 1080P, 2160P, 3840P). Частота кадров 60-75 Гц, размер пикселя 0.161 х 0.161 мм, Цветность 10бит / 1.073 млрд. цветов. Контрастность 4000:1, яркость 450 кд/м2, время отклика 8 мс. Угол обзора (гор./верт.) 178° / 178°. 3D comb гребенчатый фильтр, деинтерлейсинг, шумоподавление 3DNR. Корпус: металл, черный, матовый, клемма заземления, крепление VESA 200x200мм, 700x150мм, 700x200мм, 700x300мм. MTBF 50000 часов. Рабочая температура -30°C …+85°C, влажность до 90%. Питание AC ~100В…240В, 50Гц, потребление 120Вт. Размеры (шхвхг) 1274.8x749.8x101мм - без подставки, 1274.8x824.8x200мм - с подставкой. ИК пульт ДУ. Вес 30 кг (с подставкой)/28 кг (без подставки). | 177430 | 1 |  |  |  | под заказ | Изменение описания
|  |  | IP видеокамеры | 1
7000607 |  | AC-IMQ04B (2.8) | Миниатюрная IP видеокамера 4Мп. 1/2.9" GC4053, FH8852V210, H.265/H.264. Макс. разрешение 25fps: 2560*1440, 25fps: 2304*1296, 1920*1080, два потока.. Объектив 2,8мм. Вход микрофона на плате, разъем CDS и IR CUT. ONVIF 2.4, DWDR, 0.01Lux@F1.2; B/W 0.001Lux@F1.2. Питание: DC12В, 120мA, 1,3Вт, рабочая температура: -30...+60°C, размеры 32x32x27мм. | 2460 |  |  |  |  | под заказ
7000846 |  | AC-IDV403S (2.8) с микрофоном с SD-слотом | Купольная вандалозащищенная IP видеокамера 4Мп с ИК подсветкой 1/2.8" CMOS Sensor, H.265/H265+/H.264/H264+. Объектив 2,8мм. ИК подсветка дальность 20м. Встроенный микрофон. ONVIF 2.4, WDR, 3D NR, BLC, ROI, Defog («антитуман»), коридорный режим, 3 приватные зоны. Видеоаналитика: пересечение периметра. Слот для SD карты 512ГБ. Питание: PoE (IEEE 802.3af) / DC12В, 700мA 3D-Axis кронштейн, рабочая температура: -40...+60°C, размеры Ø93x74мм, вес 400 г. Приложение BitVision. | звоните |  |  |  |  | под заказ
7000927 |  | AC-IDV419PX (2.8) с микрофоном | Купольная вандалозащищенная IP видеокамера 4Мп с ИК подсветкой. 1/2.8" SC5239S CMOS сенсор, GK7205V210, H.265+/H265/H.264. Объектив 2,8мм. Разрешение 4Мп (2560×1440) 25к/с, 3Мп (2304×1296) 30к/с, 2Мп (1920×1080) 30к/с. Встроенный микрофон (G.711A/U). Дальность ИК подсветки 10м. ONVIF 2.4, DWDR, DNR шумоподавление (регулировка День/Ночь). Видеоаналитика: обнаружение движения человека, обнаружение пересечения периметра, маскирование камеры, детектор потери сигнала. Питание PoE (IEEE 802.3af) / DC12В, 500мA. 5Вт. 3D кронштейн, корпус металл, IP65. Рабочая температура: -40...+60°C. Размеры 95×95×55мм, вес 350 г. Бесплатный облачный сервис Watilon. | 4990 | 50 | 0.392 | 20.6 | 62,5*51*26
7000826 |  | AC-IDV519P (2,8-12) | Купольная вандалозащищенная IP видеокамера 5Мп с ИК подсветкой. 1/2.8" SONY STARVIS IMX335, RV1109, H.265/H265+/H.264/H264+/JPEG. 5Мп@30fps (2592×1944), 4Мп@30fps (2560×1440), 2/1Мп@30fps. Объектив 5MP 2,8-12мм. Аудиовход, выход питания микрофона 12В/0,1А. ИК подсветка 30м. Слот SD карты до 1TБ, ONVIF 19.12 (Profile S/T/G), WDR 120dB, 3D NR, BLC, ROI, Defog («антитуман»), коридорный режим, 3 приватные зоны. Питание: PoE (IEEE 802.3af) / DC12В, 950мA, 3D-Axis кронштейн, корпус-металл, IP67, рабочая температура: -40...+60°C, размеры Ø119x98мм, вес 800 г. Приложение BitVision. | 14340
7000901 |  | AC-IS529P (мото, 2,7-13,5) | Уличная вандалозащищенная IP видеокамера 5Мп с ИК подсветкой. 1/2.8" SONY STARVIS IMX335, RV1109, H.265/H265+/H.264/H264+/JPEG. Макс. разрешение 5Мп 2592*1944@30fps. Объектив моторизованный 2,7-13,5 мм. Аудио: 1 вход / 1выход, Тревога: 1 вход / 1 выход. Слот для SD карты до 1Тб (люк в корпусе). ИК подсветка 60м. ONVIF 19.12 (Profile S/T/G), WDR 120дБ, 3 DNR, HLC, BLC, Defog («антитуман»), коридорный режим, 3 приватные зоны. Видеоаналитика: обнаружение лиц, обнаружение вторжения, обнаружение пересечения линии, обнаружение празношатания, обнаружение скопления людей. Питание: PoE / DC12В, 1100мA, 3D-Axis кронштейн, IP67, рабочая температура: -40...+60°C, размеры 179x90x90мм, вес 1,65 кг (с кронштейном). Приложение BitVision. | 22050
7000695 |  | AC-IS419P (мото; 2.7-13.5) | Уличная вандалозащищенная IP видеокамера 4Мп с ИК подсветкой. GC4653+ FH8656, H.265/H265+/H.264/H264+. Макс. разрешение 2688*1512@25fps. Объектив моторизованный 2,7-13,5 мм. Аудиовход/аудиовход, выход питания микрофона 12В/0,1А. Слот для SD карты 512ГБ. ИК подсветка 60м. ONVIF, 3D NR, WDR, HLC, ROI, BLC, Defog, 3 приватные зоны. IP67. Питание: PoE/DC12В, размеры 179x90x90 мм, вес 1650 гр. Рабочая температура: -40...+60°C, приложение Bitvision | 13400 |  |  |  |  | под заказ
7000696 |  | AC-IDV419P (мото; 2.7-13.5) с микрофоном | Купольная вандалозащищенная IP видеокамера 4Мп с ИК подсветкой. GC4653+ FH8656, H.265/H265+/H.264/H264+. Макс. разрешение 2688*1512@25fps. Объектив моторизованный 2,7-13,5 мм. Аудиовход/аудиовыход. Слот для SD карты 512ГБ. ИК подсветка 40м. ONVIF, 3D NR, WDR, HLC, ROI, BLC, Defog, 3 приватные зоны. Питание: PoE/DC12В, размеры Ø115x113 мм, вес 800 гр. Рабочая температура: -40...+60°C, приложение Bitvision | 12420 |  |  |  |  | под заказ
7000614 |  | AC-IDV521 (мото; 2.7-13.5) с микрофоном | Купольная вандалозащищенная IP видеокамера 5Мп с ИК подсветкой и вариообъективом. SC500AI+SSC338Q, H.265/H265+/H.264/H264+/JPEG, 5Мп@30fps (2880*1620), 4/2/1Мп@30fps. Моторизованный объектив 2,7-13,5 мм с автофокусом. ИК подсветка дальность 40м. Встроенный микрофон. Слот для microSD 512ГБ (опция). ONVIF 2.4. WDR 120дБ, 3D NR, BLC, ROI, Defog («антитуман»), коридорный режим, 3 приватные зоны. Питание: PoE / DC12В, 700мA, IP67, 3D-Axis кронштейн, рабочая температура: -40...+60°C, размеры Ø115x113мм. | 14040 |  |  |  |  | под заказ
|  | AC-IDV529P (мото; 2.7-13.5) с микрофоном |  | звоните |  |  |  |  | под заказ
7000912 |  | AC-IS413K | Уличная IP видеокамера 4Мп, H.265/H265+/H.264/H264+, 4Мп@25к/с, 3Мп@30fps, 2/1Мп@30fps. Объектив 2,8-12мм. ИК подсветка, дальность 30м. ONVIF, WDR, 3D NR, BLC, ROI, 3 приватные зоны. Питание: PoE / DC12В. | 15280 |  |  |  |  | под заказ
7000911 |  | AC-IDV413K | Купольная вандалозащищенная IP видеокамера 4Мп, H.265/H265+/H.264/H264+, 4Мп@25к/с, 3Мп@30fps, 2/1Мп@30fps. Объектив 2,8-12мм. ИК подсветка, дальность 30м. ONVIF, WDR, 3D NR, BLC, ROI, 3 приватные зоны. Питание: PoE / DC12В. | 14120 |  |  |  |  | под заказ
7000909 |  | AC-IDV803ZP | Купольная вандалозащищенная IP видеокамера 8Мп с вариообъективом. 264/H.265/H.264+/H.265+, Макс. разрешение 8Мп. Моторизованный объектив 2,7-13,5 мм с автофокусом. ИК подсветка дальность 30м. ONVIF, Питание: PoE / DC12В | 55320 |  |  |  |  | под заказ
7000910 |  | AC-IS806ZP | Уличная IP видеокамера 8Мп с вариообъективом. 264/H.265/H.264+/H.265+, Макс. разрешение 8Мп. Моторизованный объектив 2,7-13,5 мм с автофокусом. ИК подсветка дальность 60м. ONVIF, Питание: PoE / DC12В | 55320 |  |  |  |  | под заказ
|  |  | Сетевое оборудование: управляемые коммутаторы с PoE | 1
7000698 |  | AN-SGM28P24R | Управляемый L2 коммутатор на 28 GE портов (24 PoE+ портов + 4 Combo Uplink порта): 24 порта 10/100/1000Мбит/с RJ45, Auto-MDIX, PoE/PoE+ до 15.4/30 Вт каждый; + 4 порта 1000Мбит/с Combo Uplink (RJ45+SFP). Поддержка PoE IEEE 802.3af/at. Суммарная мощность PoE до 400Вт. Интерфейс управления WEB, SNMP, Telnet, консольный порт RJ45. Управление: VLAN (802.1q, Port Base), поддержка Spanning Tree (STP/RSTP/MSTP), QoS, SNMP, зеркалирование портов, управление PoE. MAC Address Binding, ACL, фильтр TCP/UDP, IGMP, MLD, защита от широковещательных штормов, агрегация портов. Индикация: Link/Activity, Скорость, 220В. Таблица MAC адресов 16К, матрица 64Гбит/с. Защита портов от перенапряжения, короткого замыкания и переполюсовки. Рабочая температура -20 ~ 55 °C;. Питание AC 100-240В. Размеры 440x290x45 мм. Высота 1U. Кронштейн для монтажа в 19-дюймовую стойку в комплекте. | 38550 |  |  |  |  | под заказ

## расшифровка обозначений
Маркировка оборудования Amatek
Видеорегистраторы HVR
A | AMATEK
R | регистратор
H / HT | H = гибридный AHD/IP/аналог CVBS / HT = гибридный с поддержкой TVI
F / K | F= Full HD AHD2.0 / K= 3 мегапикс и выше
Х | Число каналов видео
Х | Число каналов звука
Х | Число HDD (опция)
N | Поддержка режима 1080N
L | Light - упрощенная версия
Х | Платформа Xmeye
Видеорегистраторы NVR
A | AMATEK
R | регистратор
N | NVR
Х или XX | максимальное количество каналов записи
Х | рекомендуемое максимальное резрешение, мегапикс
Х | количество HDD
P | встроенный PoE-коммутатор
L | Light - упрощенная версия, небольшой размер
X / F | программная платформа Xmeye / FreeIP.
Видеокамеры HD аналоговые
A | AMATEK
C | камера
A / H | A = AHD , H=Гибридная (мультиформатная )
D / S / MQ | корпус: D =купольная / S= уличная /MQ = мини кватдратн./MB = миницилиндр
V | вандалозащищенный корпус
ХХ | разрешение в Мп
Х | Дальность подсветки в метрах (х10)
V | Вариофокальный объектив
S | матрица SONY
S | технология SONY Starvis
PTZ18H | PTZ=поворот/наклон/зум, 18-кратность оптики, H =подогрев (Для PTZ камер)
Видеокамеры IP
A | AMATEK
C | камера
I | IP
D / S / F | D =купольная / S= уличная /F= панорамная Fish-eye
V | вандалазащищенный корпус
ХХ | разрешение в Мп
Х | Дальность подсветки в метрах (х10)
V | Вариофокальный объектив
A | аудиоканал (аудиовход / микрофон)
S | технология SONY Starvis
Коммутаторы сетевые для IP
A | AMATEK
N | Network, сетевое устройство
S | S = switch, коммутатор
W | управляемый коммутатор с Web-интерфейсом
G / M / GM | G = гигабитный, M =управляемый, GM =гигабитный управляемый
X | общее количество сетевых портов
PX | количество портов PoE
ХХ | суммарная мощность PoE
Аксессуары сетевые для IP
A | AMATEK
N | Network, сетевое устройство
S / I / E | Splitter сплиттер , Injector инжектор, Extender удлинитель
ХХ | суммарная мощность PoE
P | PoE
G | Установка в розетку 220В

## Распродажа
Распродажа
Артикул | Фото | Модель | Описание | Наличие | Розничная цена | Примечание
ОПС остатки (проводное) |  |  |  |  | 1
2002401 |  | VS-66 | Динамическая сирена (оповещатель охранный), наружная, 2-тональная, громкость (звуковое давление): 105 дБ, корпус: пластик белого цвета , питание: =12В, до 500 мА. Степень защиты:: IP 45, Рабочая температура: от -30° до +50°С Габариты: 110×55×110 мм | 1 | 250
2002406 |  | VP-7 | Наружная пьезосирена (оповещатель охранный). громкость (звуковое давление): 113 дБ, питание: =12В / 200 мА, однотональная. Габариты: D53х56 мм. Степень защиты: IP 55. Рабочая температура: от -30° до +50° С Цвет черный | 427 | 250
2005131 |  | BR-1 | Универсальный поворотный кронштейн для крепления к стене пассивных инфракрасных извещателей Вертикальная регулировка: 0...30° Горизонтальная регулировка: -45° +45° Размер 50×38×28мм. | 2 | 100
ОПС остатки Pyronix |  |  |  |  | 1
2002233 |  | BG2000 Break Glass | Детектор разбития стекла. Область обнаружения 360 градусов, дальность до 6м, вертикальный угол 164 градуса. Микропроцессорная обработка сигнала, защита от вырезания стекла, типы стекол: листовые, закаленные, армированные, ламинированные, герметизированные, тестовый режим для настройки детектора. Размеры: 90х90х30мм, Темп. от -30°C до +70°C, питание 9-16В, до 30мА. Для настройки точной и проверки используется Breakglass Tester. | 1 | 990
2009011 |  | Break Glass BG-2000 (со стенда) | (1 шт со стенда, дырки в заднем корпусе, без упаковки) Детектор разбития стекла. Область обнаружения 360 градусов, дальность до 6м, вертикальный угол 164 градуса. Микропроцессорная обработка сигнала, защита от вырезания стекла, типы стекол: листовые, закаленные, армированные, ламинированные, герметизированные, тестовый режим для настройки детектора. Размеры: 90х90х30мм, Темп. от -30°C до +70°C, питание 9-16В, до 30мА. Для настройки точной и проверки используется Breakglass Tester. | 1 | 300
2009158 |  | Адаптер АС-АС 220В/~9В (OH-090V0700A) 260-301317 | Трансформатор предназначен для питания устройств, рассчитанных на переменное напряжение ~9В, при напряжении сети 220В. Входное напряжение ~230В (50Гц) Выходное напряжение ~9В Выходной ток 700мА Термопредохранитель Штекер 5,5x2,5мм Длина кабеля 3м Цвет белый | 2 | 390
2008956 |  | KX-BRACKETW (аналог DS-PDB-IN-Wallbracket) | Кронштейн на стену для извещателей серии Pyronix Hikvision КХ и Colt 10DL / Colt 10DP. Аналог DS-PDB-IN-Wallbracket (для крепления детекторов движения Hikvision AX PRO серий DS-PD2-P и DS-PD2-D на стену) Материал ABS-пластик. Размеры 50x37x30мм. Вес 15гр. Простая установка с возможностью прокладки кабеля внутри кронштейна | 18 | 150
разъемы |  |  |  |  | 1
5002555 |  | разъем BNC | Разъем BNC-штырь под винт с колпачком прямой. Rexant Артикул: 05-3071 | 1867 | 40
5009001 |  | Rexant Артикул: 16-0421-4 | Держатель предохранителя прямоугольный, красный Для автомобильных предохранителей Rexant Артикул: 16-0421-4 | 420 | 40
2004904 |  | Mini Din-4 | Разъем штекер под пайку mini DIN 4 pin | 168 | 40
Сетевой видеорегистратор |  |  |  |  | 1
7000098 |  | AR-N831P | Видеорегистратор IP 8 канальный с PoE. H.264 Real Time NVR, запись: 8*3Мп/ 8*2Мп Real Time, воспроизведение: 4*3Мп /8*1080P Real Time, запись звука 1 канал, видеовыход: HDMI /VGA, ONVIF 2.3, PoE (15,4 Вт, IEEE 802.3af) 8 портов, сеть 10M/100/1000 Mбит/с, HDD 1xSATA (до 6ТБ), 2xUSB2.0, бесплатный облачный сервис XMEye, DC48В/1,5A, 300x235x45мм | 1 | 5500
7000216 |  | AR-HT41LNX | ВНИМАНИЕ : СОВМЕСТИМ С ВИДЕОКАМЕРАМИ С РАЗРЕШЕНИЕМ 2 Мп (1080Р) / 1,3 Мп (960Р) / 1 Мп (720Р) / 960Н 4-х канальный Real Time 1080N 960H/AHD/TVI/CVI/IP HVR. Воспроизведение: 4 * 1080N Real Time (режим DVR), Запись видео: DVR: 4 каналов HD 1080N (960x1080) Real Time HVR: 2 канала HD 1Мп + 2 канала IP 1Мп NVR: 8 каналов 2Мп, 12 канала 1,3Мп Звук: 1 вход / 1 выход. Видеовыход: HDMI /VGA, Детектор движения, Сеть 10/100Mбит/с, HDD 1xSATA (до 6ТБ), 2xUSB2.0, Бесплатный облачный сервис XMEye, 12В/2,5A, 230x210x45 мм | 1 | 4800
Цифровые гибридные видеорегистраторы 960H/AHD/TVI/CVI/IP |  |  |  |  | 1
7000367 |  | AR-HTK44 | ВНИМАНИЕ : СОВМЕСТИМ С HD ВИДЕОКАМЕРАМИ С РАЗРЕШЕНИЕМ 4Мп / 3Мп / 2Мп (1080Р) / 1,3 Мп (960Р) / 1 Мп (720Р) и IP камерами до 5/3/2 Мп. 4 канальный 4Мп/3Мп/1080P/960H/AHD/TVI/CVI/IP HVR, 4 канала HD 4Мп 6к/с, 4 канала HD 3Мп 12к/с, запись 4 канала HD 2Мп 15к/с(режим DVR). Воспроизведение 4 канала (режим DVR). H.264. Режимы видео: DVR: 4 канала HD 2Мп 15к/с, 4 канала HD 3Мп 12к/с, 4 канала HD 4Мп 6к/с HVR: 2 канала HD 3Мп + 2 канала IP 3Мп; NVR: 4 канала 5Мп, 4 канала 3Мп, 8 каналов 2Мп (1080P) Аудио: 4 входа/1выход (G.711A), , Видеовыход: HDMI 4K (3840×2160, UHD) / VGA, Детектор движения, Сеть 10/100/1000 Mбит/с, HDD 1 x SATA до 6 ТБ, 2xUSB2.0, Мобильное приложение CamViews, беспроводное соединение 3G, WI-FI (внешние модули), управление PTZ камерами по RS485, ИК-пульт управления, 12В/2A, 255×233×42 мм Уценка после ремонта: периодически возникает дефект изображения на втором канале в виде наложения изображения с соседних каналов. | 1 | 1990 | 1. Облако платное (импортное приложение). 2. IP камеры подключаются только в H.264 3. Работает обычный детектор движения. 4. 5Мп IP камеры подключает только в режиме 4Мп 5. По HDMI проблем нет, поддерживает разрешение до 2К. использовать, как 4Мп гибридный DVR (2+2) или 4-канальный NVR с камерами 2/3Мп и 4Мп. Или как квадратор (или как декодер IP-потока)
7000186 |  | AR-N3642F | 36 канальный H.265/H.264 Real Time NVR, ONVIF 2.4, «облачный» сервис. Процессор Cortex A17 (4 core), операционная система Linux, поток до 300Mbps. Режимы записи в реальном времени (25fps): 30 каналов с разрешением 4K (8Мп), 36 каналов с разрешением 5/4/3/2/1,3/1 Мп. Воспроизведение: 4 канала 4K / 6 каналов 5Мп / 8 каналов 4Мп / 10 каналов 3Мп / 16 каналов 2/1,3/1 Mп. 2 видеовыхода: 1хHDMI 4К (3840×2160/30Гц), 1xVGA (1920×1080/60Гц). Жесткий диск: 2 x SATA HDD до 6TB каждый. Аудио: 1 вход / 1 выход, 1 порт LAN/WAN Ethernet RJ45 10M/100M/1000Mbps. 2шт. USB2.0 + 1шт USB 3.0. Питание DC12В/4A. Размеры 310x295x46мм. Вес 3,5кг. Приложение FreeIP Pro. | 1 | 22955
HD видеокамеры |  |  |  |  | 1
7000008 |  | AC‐ADV202 (3,6) | Купольная антивандальная видеокамера с ИК подсветкой, 1/2.8ʺ SONY 2.4MP CMOS Sensor 1080P/960H, IMX322+NVP2441H, DWDR, 3D-NR шумоподавление, Sense‐up, OSD экранное меню, IR-CUT механический ИК фильтр , ИК подсветка: ￠5X24 диода, Дальность ИК подсветки: 20м, Объектив: 3.6мм /F2.0, 3D-Axis кронштейн, 12В/500мА, ￠89 x 76мм, 450г | 1 | 2940
7000010 |  | AC‐AS202 (3,6) | Уличная "День/Ночь" видеокамера с ИК подсветкой, 1/2.8ʺ SONY 2.4MP CMOS Sensor 1080P/960H, IMX322+NVP2441H, DWDR, 3D-NR шумоподавление, Sense‐up, OSD экранное меню, IR-CUT механический ИК фильтр, ИК подсветка: ￠5X24 диодов, Дальность ИК подсветки: 20м, Объектив: 3.6мм/F2.0, IP66, Anti-Cut 3D-Axis кронштейн, -20 - +50°C, 12В/500мА, 168 x 73 x 65мм, 500г | 1 | 2940
7000417 |  | AC-HD202V (2.8-12) | Купольная AHD/CVI/CVBS/TVI мультиформатная видеокамера с ИК подсветкой и вариообъективом, видеовыход AHD/TVI/CVI/CVBS, 1/2.7ʺ GC2053 CMOS, Разрешение 2Мп/1Мп, процессор FH8536H, объектив 2,8-12мм (ручная настройка), DWDR, BLC/FLC, 2D/3D-NR шумоподавление, 4 приватные зоны, OSD экранное меню, UTC, IR-CUT механический ИК фильтр , ИК подсветка: дальность до 30 м. Переключение AHD/TVI/CVI/CVBS ДИП-переключателем на кабеле, IP66, 3D-Axis кронштейн, корпус-пластик, рабочая температура: -10...+50°C, 12В/500мА , Ø113х97 мм, вес 220г | 2 | 3390
HD видеокамеры PTZ |  |  |  |  | 1
7000025 |  | AC-A135PTZ10H (5-50) | 4.5" AHD Mini Speed Dome «День/Ночь» видеокамера, 1/3ʺ SONY 1.4MP CMOS Sensor 720P/960P, Механический ИК фильтр, 2D/3D NR шумоподавление, Объектив-трансфокатор 5 -50мм с автофокусировкой, 10x оптическое увеличение, 16x цифровое увеличение, ИК подсветка Smart IR до 50 м, Скорость панорамирования до 200 °/сек, 220 предустановок, 3 тура обхода, Протоколы управления Pelco D/P, 4.5" металлический корпус, Уличное исполнение, Класс защиты IP66, Модуль грозозащиты до 6000В, Обогреватель, -40 - +50°C, 12В/3А, ￠141 x 206 мм, 2.7кг | 1 | 11760
HD миниатюрные видеокамеры |  |  |  |  | 1
7000062 |  | AC-AMB13P | AMATEK, AC-AMB13P; Миниатюрная цилиндр. AHD видеокамера, без объектива, видеовыход AHD/CVBS, 1/3ʺ SONY 1.3Мп CMOS 960P, DWDR, 3D-NR шумоподавление, Sense‐up, OSD экранное меню, 12В/200мА, ￠19 x 46мм, 200г | 2 | 1990
7000088 |  | AC-HMQ13P | AMATEK, AC-HMQ13P; Видеокамера миниатюрная мультиформатная, без объектива, видеовыход AHD/TVI/CVI/CVBS, 1/3ʺ SONY 1.3Мп CMOS 960P, DWDR, DNR шумоподавление, OSD экранное меню, 12В/300мА, 30x19x30мм, 100г | 1 | 1990
IP-видеокамеры |  |  |  |  | 1
7000099 |  | AC-ID132 (2,8) | Купольная IP видеокамера 1,3Мп с ИК подсветкой. 1/3" SONY IMX225, Hi3518E, H.264, 1280×960@25fps. Объектив 2MP 2,8 мм. ИК подсветка нового образца, 18 диодов, дальность 20м. ONVIF 2.4, DWDR, 3D NR, BLC, FLK, Defog («антитуман»), 3 приватные зоны. Питание DC12В, 500мA, 3D-Axis кронштейн, корпус-пластик, рабочая температура: -10...+40°C, размеры Ø90.5x80 мм, вес 300 г. | 4 | 1800
Поворотные IP-видеокамеры |  |  |  |  | 1
7000545 |  | AC-IS205PTZ10 (5.1 - 51) | Поворотная IP видеокамера 2Мп «День/Ночь» 1/2.8" SONY IMX307, Hi3516E, H.265/H.264/MJPEG. Разрешение 2Мп 1920×1080@30fps. Технология DWDR, 3D DNR, BLC, 4 приватные зоны, 4 зоны ROI, Объектив 10х оптич. увеличение, 5.1 - 51мм, день/ночь Механический ИК фильтр, ИК подсветка до 100м, Хранение FTP, Local, NVR, Cloud storage, поддержка IGMP. Скорость перемещения по гор / верт 30 град/сек- 25 град/сек Углы перемещения по гор / верт: 220 град / -45° ~ +40 град. Предустановки до 220 точек, до 3 обходов по 16 точкам предустановки. Аудио: 1вход / 1 выход (G.711) Стандарт ONVIF 2.4. Тревога по детектору движения. Условия эксплуатации -40...+60℃. Корпус металлический, IP66. Питание: PoE (IEEE 802.3at) / DC12В, 2A, потребление до 15Вт, грозозащита 6000В, Размеры 137×130×265 мм, вес 1,32 кг. Приложение HiSee. | 1 | 19950
Артикул | Фото | Модель | Описание | Наличие | розница
|  |  | IP-видеокамеры AVTech с разрешением 2 Мп (full HD) 1920x1080 |  | 1
3010247 |  | AVM552-BBKT | Монтажная коробка под уличный кронштейн для AVM458CH, AVM459CH, AVM552CH, цвет темно-серый | 10 | 490
|  | AVM571 с настенн. кронштейн. | Уличная WDR купольная высокоскоростная поворотная цв. IP-видеокамера 2 Мп (Full HD), 1/2.8" Sony HD CMOS, 0.1лк/F2.0, 10X оптический ZOOM (скорость 3сек), объектив f=5-50мм (6.35°-58.8°(гориз.), Auto Iris), 1920x1080 / 30кадров/с, поворот 360° (120°/сек), наклон 90° (90°/сек), 16предустановок, 4группы, автопанорамирование, H.264/MJPEG, поддержка ONVIF, WDR, BLC(вкл./выкл.) AGC, ATW, dual stream, детектор движения, цифровой PTZ, уведомления о тревоге по FTP/Email/SMS, N.O./N.C. вход/выход тревоги для ф-ции ETS, питание PoE (IEEE 802.3af) 11,3Вт или =12В/0,75А (адаптера нет в комплекте), Ø148x206мм, IP67, кожух с вентилятором (40°C вкл./30°C выкл.), -20°~40°С, протоколы DDNS, PPPoE, DHCP, NTP, SNTP, TCP/IP, ICMP, SMTP, FTP, HTTP, RTP, RTSP, RTCP, IPv4, Bonjour, UPnP, DNS, UDP . Подключение до 10 сетевых пользователей одновременно, 10/100 Based-T Ethernet. Софт для PC: бесплатно до 32каналов с записью — ПО VideoViewer для Windows и MAC, бесплатно до 36 каналов - ПО C.M.S. для Windows 7, WEB-браузеры Internet Explorer, Mozilla Firefox, Google Chrome, Safari. Мобильное наблюдение: iPad / iPhone / Android через приложение EagleEyes или собственный браузер устройства. | 1 | 17900
3010186 |  | AVM571 | AVM571 (5-50мм) камера без кронштейна | 1 | 15900
2007582 |  | AI322Z (S) | Кронштейн настенный для купольной в/камеры AVM571, CPZ505, AVN244, AVK544, WINLAN WL752/582, 232мм, цв.серебристый | 2 | 2000
3010265 |  | AVZ592 | Уличная ГИБРИДНАЯ (IP и аналог) купольная высокоскоростная поворотная цв. TVI/ AHD/ IP /аналог 960H видеокамера 2 Мп (Full HD), 1/2.8" Sony HD CMOS, 0.1лк/F2.0, 20X оптический ZOOM (скорость 3сек), объектив f=4.7-94мм (3.4°-60.8°(гориз.), Auto Iris), 1920x1080 / 30кадров/с, поворот 360° (100°/сек), наклон 180° (100°/сек), 16предустановок, 4группы, автопанорамирование, интеллектуальная ИК-подсветка до 150м с мех.сдвиг. ИК-фильтром, H.264/MJPEG, поддержка ONVIF, WDR, BLC(вкл./выкл.) AGC, ATW, dual stream, детектор движения, цифровой PTZ, уведомления о тревоге по FTP/Email/SMS, аудио вх./выход (2-сторонее аудио) N.O./N.C. вход/выход тревоги для ф-ции ETS, настенный кронштейн в комплекте, питание =19В/1,5А (адаптера нет в комплекте), Ø260x375мм, IP66, -40°~+50°С, протоколы DDNS, PPPoE, DHCP, NTP, SNTP, TCP/IP, ICMP, SMTP, FTP, HTTP, RTP, RTSP, RTCP, IPv4, Bonjour, UPnP, DNS, UDP . Подключение до 10 сетевых пользователей одновременно, 10/100 Based-T Ethernet. Софт для PC: бесплатно до 32каналов с записью — ПО VideoViewer для Windows и MAC, бесплатно до 36 каналов - ПО C.M.S. для Windows 7, WEB-браузеры Internet Explorer, Mozilla Firefox, Google Chrome, Safari. Мобильное наблюдение: iPad / iPhone / Android через приложение EagleEyes или собственный браузер устройства. | 5 | 43000
|  |  | IP-видеокамеры AVTech с разрешением 5 Мп (2048×1536) |  | 1
3010283 |  | AVM5447P (2,8-12) | Уличная купольная антивандальная WDR "день-ночь" IP-видеокамера 5 Мп (2592×1944) с ИК-подсветкой 35м, 1/2.9" SONY IMX326, процессор HS3516, 0.1лк/F1.4, моторизованный вариообъектив f=2.8-12мм (103-31°(гориз.)/54-17°(вертик.), AES), 5Мп 2592×1944 / 30 кадров/с, 3Мп (2048×1536), 2Мп (1920×1080), 1Мп (1280×720), слот microSD Card (до 64Гб) для записи на карту памяти, класс ударопрочности IK10, интеллектуальная ИК-подсветка до 35м с мех.сдвиг. ИК-фильтром. Процессор Hisilicon 3516С,H.265/H.264/MJPEG, до 4 потоков, поддержка ONVIF(S), WDR, AGC, ATW, dual stream, детектор движения, цифровой PTZ, уведомления о тревоге по FTP/Email/SMS, аудио вход/выход (2-сторонее аудио), N.O./N.C. вход/выход тревоги, настройка положения 3-axis (179°/90°/179°), питание PoE (IEEE 802.3af / 8,5Вт) или =12В/0,55А (6,5Вт), Ø156x124мм, IP66, -25°~ 50°С, протоколы DDNS, PPPoE, DHCP, NTP, SNTP, TCP/IP, ICMP, SMTP, FTP, HTTP, RTP, RTSP, RTCP,IPv4/IPv6, Bonjour, UPnP, DNS, UDP, IGMP, QoS, SNMP. Подключение до 10 сетевых пользователей одновременно, 10/100 Based-T Ethernet. Софт для PC: бесплатно до 32 каналов с записью — ПО VideoViewer для Windows и MAC, бесплатно до 36 каналов - ПО C.M.S. для Windows 7, WEB-браузеры Internet Explorer, Mozilla Firefox, Google Chrome, Safari. Мобильное наблюдение: iPad / iPhone / Android через приложение EagleEyes или собственный браузер устройства, поддержка "облачного" сервиса EaZy Networking и функции «Друзья» для простого разрешения доступа к видеоизображению другим пользователям. | 7 | 13900
|  |  | Видеорегистраторы. Дополнительные аксессуары |  | 1
3010227 |  | РАС100-240/12V блок питания 1А | AVTech, РАС100-240/12V 1A; Блок питания (адаптер) =12В/1A. Включается в розетку. | 7 | 350
2005591 |  | AVTech блок питания для PR/MR/LR | Блок питания 3,42А, 19В для регистраторов PR/MR/LR на 19В (дополнительный). Кабель 220В в комплект не входит | 4 | 690
2008074 |  | Блок питания =19В/3,42А | Блок питания =19В/3,42А для CPcam 505/507 (0335A1965) | 2 | 690
2008473 |  | AVN222 | Видеокамера IP,Д/Н цветная IP-видеокамера купольная с вариообъективом 4-9мм, 1/3" CCD 520ТВЛ, H.264/MPEG4/MJPEG, ONVIF, IP67 =12В/0.6А, ?124,3х101мм. | 1 | 1300 | IP-камера 520ТВЛ
2008474 |  | AVN252 | AVTech AVN252 Видеокамера IP,День/Ночь, IP-видеокамера уличная с ИК-подсветкой до 40м с объективом 6мм, 1/3" CCD 520ТВЛ, H.264/MPEG4/MJPEG, ONVIF, =12В, 282х116х213мм, IP67 -20°~ 40°С. | 2 | 1300 | IP-камера 520ТВЛ